## Resultat
Objtypnr | Objnr | Subtypnr | Plnrfr | Nodnrfr | Plnrti | Nodnrti | Lnknr | Avstnodfr | Avstnodti | Sida | Riktn | Plsignfr | Nodsignfr | Plsignti | Nodsignti | Bdlnrfr | Kmtnrfr | Meterfr | Bdlnrti | Kmtnrti | Meterti | Unespar | Sparnr | Agare | Vardefr | Vardeti | AccAvstFr | AccAvstTi | Modell | Värmepost Typ | Transformator Typ | Installationsår | Beteckning | Transformatorbrytare | Besiktningsklass | Senast ändrad | Senast ändrad av | Notering
10014 | 13 | 1 | 834 | 30 | 834 | 38 | 0 | 29.8866 | 29.8866 | h |  | Av | 461 | Av | 476 | 814 | 436 | 975.2015 | 814 | 436 | 975.2015 | E | 1b | Tåg v post 1-4 | 1 | 1 | 0 | 0 | Tåg v post | JACO-02 | - | 2003 | 1-4 | - | B3 | 20170510 | perssonm | Typ TVP M02 Serie nr 005
10014 | 13 | 1 | 834 | 30 | 834 | 38 | 0 | 29.8866 | 29.8866 | h |  | Av | 461 | Av | 476 | 814 | 436 | 975.2015 | 814 | 436 | 975.2015 | E | 1b | Tåg v post 1-4 | 1 | 1 | 0 | 0 | Tåg v post | JACO-02 | - | 2003 | 1-4 | - | B3 | 20170510 | perssonm | Matas från transformator T1
10014 | 23 | 1 | 860 | 43 | 860 | 30 | 0 | 146.392 | 146.392 | h |  | Kac | 120 | Kac | s45 | 827 | 167 | 135 | 827 | 167 | 135 | E | 1b | Tåg v post 1-3 | 1 | 1 | 0 | 0 | Tåg v post | JACO-91 | - | 1996 | 1-3 | - | b3 | 20170911 | linrob06 | Matas från transformator T1
10014 | 24 | 1 | 860 | 43 | 860 | 30 | 0 | 161.392 | 161.392 | h |  | Kac | 120 | Kac | s45 | 827 | 167 | 150 | 827 | 167 | 150 | E | 1b | Tåg v post 2-1 | 1 | 1 | 0 | 0 | Tåg v post | JACO-91 | - | 1996 | 2-1 | - | b3 | 20170911 | linrob06 | Matas från transformator T2
10014 | 25 | 1 | 860 | 44 | 860 | 48 | 0 | 236.519 | 236.519 | h |  | Kac | 185a | Kac | 186a | 827 | 167 | 60 | 827 | 167 | 60 |  | 3 | Tåg v post 1-2 | 1 | 1 | 0 | 0 | Tåg v post | JACO-91 | - | 1996 | 1-2 | - | b2 | 20170911 | linrob06 | Matas från transformator T1
10014 | 27 | 1 | 860 | 47 | 860 | 33 | 0 | 152.023 | 152.023 | h |  | Kac | 186b | Kac | s186b | 827 | 167 | 135 | 827 | 167 | 135 |  | 5 | Tåg v post 2-2 | 1 | 1 | 0 | 0 | Tåg v post | JACO-91 | - | 1996 | 2-2 | - | b1 | 20170911 | linrob06 | Matas från transformator T2
10014 | 28 | 1 | 860 | 45 | 860 | 34 | 0 | 185.1 | 185.1 | h |  | Kac | 212 | Kac | s212 | 827 | 167 | 135 | 827 | 167 | 135 |  | 6 | Tåg v post 2-3 | 1 | 1 | 0 | 0 | Tåg v post | JACO-91 | - | 1996 | 2-3 | - | b1 | 20170911 | linrob06 | Matas från transformator T2
10014 | 157 | 1 | 780 | 76 | 780 | 87 | 0 | 158.26 | 158.26 | h |  | Trg | 455 | Trg | sb1 | 914 | 651 | 710.001 | 914 | 651 | 710.001 |  | 81 | Tågv.trf T1 | 1 | 1 | 0 | 0 | Tågv.trf | - | 500kVA | 0 | T1 | ? | b2 | 20170914 | linmar07 | 1-fas växelspänning, 16 2/3. 800 - 1000V. TOD 5203-1685874.
10014 | 157 | 1 | 780 | 76 | 780 | 87 | 0 | 158.26 | 158.26 | h |  | Trg | 455 | Trg | sb1 | 914 | 651 | 710.001 | 914 | 651 | 710.001 |  | 81 | Tågv.trf T1 | 1 | 1 | 0 | 0 | Tågv.trf | - | 500kVA | 0 | T1 | ? | b2 | 20170914 | linmar07 | Ej i drift enl. besiktning
10014 | 210 | 1 | 860 | 45 | 860 | 34 | 0 | 175.1 | 175.1 | h |  | Kac | 212 | Kac | s212 | 827 | 167 | 125 | 827 | 167 | 125 |  | 6 | Tågv.trf T1 | 1 | 1 | 0 | 0 | Tågv.trf | - | 500kVA | 1996 | T1 | AEG ME 1000 | b1 | 20131206 | perssonm | Effekt 500 kVA
10014 | 210 | 1 | 860 | 45 | 860 | 34 | 0 | 175.1 | 175.1 | h |  | Kac | 212 | Kac | s212 | 827 | 167 | 125 | 827 | 167 | 125 |  | 6 | Tågv.trf T1 | 1 | 1 | 0 | 0 | Tågv.trf | - | 500kVA | 1996 | T1 | AEG ME 1000 | b1 | 20131206 | perssonm | 16 kV trådsäkring
10014 | 210 | 1 | 860 | 45 | 860 | 34 | 0 | 175.1 | 175.1 | h |  | Kac | 212 | Kac | s212 | 827 | 167 | 125 | 827 | 167 | 125 |  | 6 | Tågv.trf T1 | 1 | 1 | 0 | 0 | Tågv.trf | - | 500kVA | 1996 | T1 | AEG ME 1000 | b1 | 20131206 | perssonm | Oljemängd 630 kg
10014 | 211 | 1 | 860 | 45 | 860 | 34 | 0 | 175.1 | 175.1 | h |  | Kac | 212 | Kac | s212 | 827 | 167 | 125 | 827 | 167 | 125 |  | 6 | Tågv.trf T2 | 1 | 1 | 0 | 0 | Tågv.trf | - | 500kVA | 1996 | T2 | AEG ME 1000 | b1 | 20131206 | perssonm | Effekt 500 kVA
10014 | 211 | 1 | 860 | 45 | 860 | 34 | 0 | 175.1 | 175.1 | h |  | Kac | 212 | Kac | s212 | 827 | 167 | 125 | 827 | 167 | 125 |  | 6 | Tågv.trf T2 | 1 | 1 | 0 | 0 | Tågv.trf | - | 500kVA | 1996 | T2 | AEG ME 1000 | b1 | 20131206 | perssonm | 16 kV trådsäkring
10014 | 211 | 1 | 860 | 45 | 860 | 34 | 0 | 175.1 | 175.1 | h |  | Kac | 212 | Kac | s212 | 827 | 167 | 125 | 827 | 167 | 125 |  | 6 | Tågv.trf T2 | 1 | 1 | 0 | 0 | Tågv.trf | - | 500kVA | 1996 | T2 | AEG ME 1000 | b1 | 20131206 | perssonm | Oljemängd 630 kg
10014 | 213 | 1 | 860 | 46 | 860 | 35 | 0 | 202.338 | 202.338 | v |  | Kac | 211 | Kac | s211 | 827 | 167 | 110.951 | 827 | 167 | 110.951 |  | 7 | Tåg v post 2-4 | 1 | 1 | 0 | 0 | Tåg v post | JACO-91 | - | 1996 | 2-4 | - | b1 | 20170911 | linrob06 | Matas från transformator T2
10014 | 215 | 1 | 926 | 59 | 926 | 109 | 0 | 433.6959 | 433.6959 | v |  | Em | 105 | Em | 138 | 822 | 295 | 409 | 822 | 295 | 409 |  | 3 | Tåg v post 1-1 | 1 | 1 | 0 | 0 | Tåg v post | ? JACO | - | 1997 | 1-1 | - | b2 | 20150204 | perssonm | Trafon.togs bort nov-13 pga dåligt skick
10014 | 216 | 1 | 926 | 14 | 926 | 115 | 0 | 423.911 | 423.911 | h |  | Em | 103 | Em | 0 | 822 | 295 | 343 | 822 | 295 | 343 | E1 | 1 | Tåg v post 1-2 | 1 | 1 | 0 | 0 | Tåg v post | ? JACO | - | 1997 | 1-2 | - | b3 | 20140120 | perssonm | Trafon.togs bort nov-13 pga dåligt skick
10014 | 219 | 1 | 804 | 66 | 804 | 205 | 0 | 148.005 | 148.005 | v |  | Hm | 535a | Hm | s15 | 909 | 534 | 539 | 909 | 534 | 539 |  | 10 | Tåg v post 5-2 | 1 | 1 | 0 | 0 | Tåg v post | JACO-02 | - | 2004 | 5-2 | - | b1 | 20170818 | eksand01 | Matas från transformator T5
10014 | 219 | 1 | 804 | 66 | 804 | 205 | 0 | 148.005 | 148.005 | v |  | Hm | 535a | Hm | s15 | 909 | 534 | 539 | 909 | 534 | 539 |  | 10 | Tåg v post 5-2 | 1 | 1 | 0 | 0 | Tåg v post | JACO-02 | - | 2004 | 5-2 | - | b1 | 20170818 | eksand01 | Postens serie.nr H14257
10014 | 220 | 1 | 804 | 66 | 804 | 205 | 0 | 231.005 | 231.005 | v |  | Hm | 535a | Hm | s15 | 909 | 534 | 622 | 909 | 534 | 622 |  | 10 | Tåg v post 5-1 | 1 | 1 | 0 | 0 | Tåg v post | JACO-02 | - | 2004 | 5-1 | - | b1 | 20170818 | eksand01 | Matas från transformator T5
10014 | 220 | 1 | 804 | 66 | 804 | 205 | 0 | 231.005 | 231.005 | v |  | Hm | 535a | Hm | s15 | 909 | 534 | 622 | 909 | 534 | 622 |  | 10 | Tåg v post 5-1 | 1 | 1 | 0 | 0 | Tåg v post | JACO-02 | - | 2004 | 5-1 | - | b1 | 20170818 | eksand01 | Postens serie.nr H14257
10014 | 223 | 1 | 804 | 71 | 804 | 82 | 0 | 30.236 | 30.236 | v |  | Hm | 518 | Hm | 539 | 909 | 534 | 681 | 909 | 534 | 681 |  | 7a | Tåg v post 4-1 | 1 | 1 | 0 | 0 | Tåg v post | JACO-02 | - | 2003 | 4-1 | - | b2 | 20170818 | eksand01 | Matas från transformator T4
10014 | 223 | 1 | 804 | 71 | 804 | 82 | 0 | 30.236 | 30.236 | v |  | Hm | 518 | Hm | 539 | 909 | 534 | 681 | 909 | 534 | 681 |  | 7a | Tåg v post 4-1 | 1 | 1 | 0 | 0 | Tåg v post | JACO-02 | - | 2003 | 4-1 | - | b2 | 20170818 | eksand01 | Postens serie.nr H14257
10014 | 225 | 1 | 804 | 66 | 804 | 205 | 0 | 333.005 | 333.005 | h |  | Hm | 535a | Hm | s15 | 909 | 534 | 724 | 909 | 534 | 724 |  | 10 | Tågv.trf T4 | 1 | 1 | 0 | 0 | Tågv.trf | - | 500kVA | 1964 | T4 | Oljebrytare | b1 | 20131206 | perssonm | Effekt 500 kVA Tillvnr 605659
10014 | 225 | 1 | 804 | 66 | 804 | 205 | 0 | 333.005 | 333.005 | h |  | Hm | 535a | Hm | s15 | 909 | 534 | 724 | 909 | 534 | 724 |  | 10 | Tågv.trf T4 | 1 | 1 | 0 | 0 | Tågv.trf | - | 500kVA | 1964 | T4 | Oljebrytare | b1 | 20131206 | perssonm | 16 kV trådsäkring
10014 | 225 | 1 | 804 | 66 | 804 | 205 | 0 | 333.005 | 333.005 | h |  | Hm | 535a | Hm | s15 | 909 | 534 | 724 | 909 | 534 | 724 |  | 10 | Tågv.trf T4 | 1 | 1 | 0 | 0 | Tågv.trf | - | 500kVA | 1964 | T4 | Oljebrytare | b1 | 20131206 | perssonm | Oljemängd 1870 kg
10014 | 226 | 1 | 804 | 66 | 804 | 205 | 0 | 338.005 | 338.005 | h |  | Hm | 535a | Hm | s15 | 909 | 534 | 729 | 909 | 534 | 729 |  | 10 | Tågv.trf T5 | 1 | 1 | 0 | 0 | Tågv.trf | - | 500kVA | 1964 | T5 | Oljebrytare | b1 | 20131206 | perssonm | Effekt 500 kVA Tillvnr 5705911
10014 | 226 | 1 | 804 | 66 | 804 | 205 | 0 | 338.005 | 338.005 | h |  | Hm | 535a | Hm | s15 | 909 | 534 | 729 | 909 | 534 | 729 |  | 10 | Tågv.trf T5 | 1 | 1 | 0 | 0 | Tågv.trf | - | 500kVA | 1964 | T5 | Oljebrytare | b1 | 20131206 | perssonm | 16 kV trådsäkring
10014 | 226 | 1 | 804 | 66 | 804 | 205 | 0 | 338.005 | 338.005 | h |  | Hm | 535a | Hm | s15 | 909 | 534 | 729 | 909 | 534 | 729 |  | 10 | Tågv.trf T5 | 1 | 1 | 0 | 0 | Tågv.trf | - | 500kVA | 1964 | T5 | Oljebrytare | b1 | 20131206 | perssonm | Oljemängd 1800 kg
10014 | 264 | 1 | 916 | 126 | 916 | 63 | 0 | 13.705 | 13.705 | h |  | Hb | s1 | Hb | 408 | 904 | 243 | 443.995 | 904 | 243 | 443.995 |  | 4cu | Tåg v post T2-1 | 1 | 1 | 0 | 0 | Tåg v post | ? JACO | - | 0 | T2-1 | - | b1 | 20170428 | perssonm | TVP M-91, Upställningsspår tunnel.
10014 | 265 | 1 | 916 | 126 | 916 | 63 | 0 | 112.705 | 112.705 | h |  | Hb | s1 | Hb | 408 | 904 | 243 | 542.995 | 904 | 243 | 542.995 |  | 4cu | Tåg v post T2-2 | 1 | 1 | 0 | 0 | Tåg v post | ? JACO | - | 0 | T2-2 | - | b1 | 20170428 | perssonm | TVP M-91, Uppställningsspår tunnel
10014 | 266 | 1 | 916 | 65 | 916 | 66 | 1 | 102.1589 | 102.1589 | h |  | Hb | 410 | Hb | 413 | 904 | 243 | 644 | 904 | 243 | 644 |  | 2a | Tåg v post T2-4 | 1 | 1 | 0 | 0 | Tåg v post | ? JACO | - | 0 | T2-4 | - | b3 | 20170428 | perssonm | TVP M-91
10014 | 267 | 1 | 916 | 65 | 916 | 66 | 0 | 103.1589 | 103.1589 | v |  | Hb | 410 | Hb | 413 | 904 | 243 | 645 | 904 | 243 | 645 | E | 1a | Tåg v post T2-3 | 1 | 1 | 0 | 0 | Tåg v post | ? JACO | - | 0 | T2-3 | - | b3 | 20170428 | perssonm | TVP M-19
10014 | 268 | 1 | 916 | 65 | 916 | 66 | 1 | 105.1589 | 105.1589 | h |  | Hb | 410 | Hb | 413 | 904 | 243 | 647 | 904 | 243 | 647 |  | 2a | Tåg v post T2-5 | 1 | 1 | 0 | 0 | Tåg v post | ? JACO | - | 0 | T2-5 | - | b3 | 20170428 | perssonm | TVP M-91. Spår 2 - 3 norr
10014 | 269 | 1 | 916 | 62 | 916 | 71 | 0 | 161.7339 | 161.7339 | h |  | Hb | 407 | Hb | 415 | 904 | 243 | 759 | 904 | 243 | 759 |  | 4a | Tåg v post T2-6 | 1 | 1 | 0 | 0 | Tåg v post | ? JACO | - | 0 | T2-6 | - | b3 | 20170428 | perssonm | TVP M-91. Spår4 mitt.
10014 | 270 | 1 | 916 | 62 | 916 | 71 | 0 | 165.7339 | 165.7339 | h |  | Hb | 407 | Hb | 415 | 904 | 243 | 763 | 904 | 243 | 763 |  | 4a | Tåg v post T2-7 | 1 | 1 | 0 | 0 | Tåg v post | ? JACO | - | 0 | T2-7 | - | b3 | 20170428 | perssonm | TVP M-91. Spår4 mitt.
10014 | 271 | 1 | 916 | 65 | 916 | 66 | 1 | 221.1589 | 221.1589 | h |  | Hb | 410 | Hb | 413 | 904 | 243 | 763 | 904 | 243 | 763 |  | 2a | Tåg v post T2-8 | 1 | 1 | 0 | 0 | Tåg v post | ? JACO | - | 0 | T2-8 | - | b3 | 20170428 | perssonm | TVP M-91. Spår 2 - 3 mitt.
10014 | 274 | 1 | 916 | 132 | 916 | 198 | 0 | 3.88 | 3.88 | h |  | Hb | sb-9 | Hb | 103 | 904 | 243 | 977.3 | 904 | 243 | 977.3 |  | 9 | Tåg v post T1-5 | 1 | 1 | 0 | 0 | Tåg v post | ? JACO | - | 0 | T1-5 | - | b1 | 20170428 | perssonm | TVP M-91.
10014 | 275 | 1 | 916 | 131 | 916 | 198 | 0 | 0.68 | 0.68 | v |  | Hb | sb-8 | Hb | 103 | 904 | 243 | 973.5 | 904 | 243 | 973.5 |  | 8 | Tåg v post T1-4 | 1 | 1 | 0 | 0 | Tåg v post | ? JACO | - | 0 | T1-4 | - | b1 | 20170428 | perssonm | TVP M-91.
10014 | 278 | 1 | 916 | 132 | 916 | 198 | 0 | 167.575 | 167.575 | v |  | Hb | sb-9 | Hb | 103 | 904 | 244 | 141 | 904 | 244 | 141 |  | 9 | Tåg v post T2-11 | 1 | 1 | 0 | 0 | Tåg v post | ? JACO | - | 0 | T2-11 | - | b1 | 20170428 | perssonm | TVP M-91. Spår 8 - 9.
10014 | 280 | 1 | 916 | 202 | 916 | 196 | 0 | 174.355 | 174.355 | h |  | Hb | sb-6 | Hb | 101 | 904 | 244 | 148 | 904 | 244 | 148 |  | 6 | Tåg v post T2-9 | 1 | 1 | 0 | 0 | Tåg v post | ? JACO | - | 0 | T2-9 | - | b1 | 20170428 | perssonm | TVP M-91. Spår 6 - 7.
10014 | 282 | 1 | 916 | 200 | 916 | 196 | 0 | 96.355 | 96.355 | v |  | Hb | sb-5 | Hb | 101 | 904 | 244 | 70 | 904 | 244 | 70 |  | 5 | Tågv.trf T1 | 1 | 1 | 0 | 0 | Tågv.trf | - | ? | 0 | T1 | ? | b1 | 20010619 | perssonmat | Ktl 107a, br 105
10014 | 283 | 1 | 916 | 200 | 916 | 196 | 0 | 99.355 | 99.355 | v |  | Hb | sb-5 | Hb | 101 | 904 | 244 | 73 | 904 | 244 | 73 |  | 5 | Tågv.trf T2 | 1 | 1 | 0 | 0 | Tågv.trf | - | ? | 0 | T2 | ? | b1 | 20010619 | perssonmat | Ktl 107a, br 105
10014 | 299 | 1 | 43 | 146 | 43 | 140 | 0 | 95.915 | 95.915 | h |  | M | 327 | M | 356 | 901 | 616 | 649.596 | 901 | 616 | 649.596 |  | 70 | Tågv.trf T13 | 1 | 1 | 0 | 0 | Tågv.trf | - | 500kVA | 0 | T13 | ? | b2 | 20131206 | perssonm | ASEA 500kVA,EOS 661,enfas 16 kV,16 2/3 Hz,st 5d sp52
10014 | 299 | 1 | 43 | 146 | 43 | 140 | 0 | 95.915 | 95.915 | h |  | M | 327 | M | 356 | 901 | 616 | 649.596 | 901 | 616 | 649.596 |  | 70 | Tågv.trf T13 | 1 | 1 | 0 | 0 | Tågv.trf | - | 500kVA | 0 | T13 | ? | b2 | 20131206 | perssonm | Frånskiljare Ö i 53D,Ö i53B
10014 | 300 | 1 | 43 | 146 | 43 | 140 | 0 | 111.915 | 111.915 | h |  | M | 327 | M | 356 | 901 | 616 | 665.596 | 901 | 616 | 665.596 |  | 70 | Tågv.trf T10 | 1 | 1 | 0 | 0 | Tågv.trf | - | 500kVA | 0 | T10 | ? | b2 | 20131206 | perssonm | ASEA 500 kVA, TOD6205, enfas 16 kV, 16 2/3 Hz,
10014 | 300 | 1 | 43 | 146 | 43 | 140 | 0 | 111.915 | 111.915 | h |  | M | 327 | M | 356 | 901 | 616 | 665.596 | 901 | 616 | 665.596 |  | 70 | Tågv.trf T10 | 1 | 1 | 0 | 0 | Tågv.trf | - | 500kVA | 0 | T10 | ? | b2 | 20131206 | perssonm | Frånskiljare st.8b Ö 11 mellan sp 51-52
10014 | 301 | 1 | 43 | 146 | 43 | 140 | 0 | 107.915 | 107.915 | h |  | M | 327 | M | 356 | 901 | 616 | 661.596 | 901 | 616 | 661.596 |  | 70 | Tågv.trf T7 | 1 | 1 | 0 | 0 | Tågv.trf | - | 500kVA | 0 | T7 | ? | b2 | 20131206 | perssonm | ASEA 500 kVA TOD6205, enfas 16 kV, 16 2/3 Hz,
10014 | 301 | 1 | 43 | 146 | 43 | 140 | 0 | 107.915 | 107.915 | h |  | M | 327 | M | 356 | 901 | 616 | 661.596 | 901 | 616 | 661.596 |  | 70 | Tågv.trf T7 | 1 | 1 | 0 | 0 | Tågv.trf | - | 500kVA | 0 | T7 | ? | b2 | 20131206 | perssonm | frånskiljare st.5e Ö51 sp52
10014 | 312 | 1 | 43 | 144 | 43 | 138 | 0 | 176.075 | 176.075 | v |  | M | 325 | M | 355 | 901 | 616 | 639.726 | 901 | 616 | 639.726 |  | 72 | Tåg v post T7-1 | 1 | 1 | 0 | 0 | Tåg v post | JACO-02 | - | 2005 | T7-1 | - | b2 | 20170510 | perssonm | JACO M02 serienr 174
10014 | 313 | 1 | 43 | 197 | 43 | 124 | 0 | 288.075 | 288.075 | v |  | M | 321 | M | 347 | 901 | 616 | 618.481 | 901 | 616 | 618.481 |  | 75 | Tåg v post T7-3 | 1 | 1 | 0 | 0 | Tåg v post | JACO-02 | - | 2005 | T7-3 | - | b2 | 20170523 | perssonm | JACO M02 serienr 209
10014 | 315 | 1 | 43 | 196 | 43 | 133 | 0 | 279.075 | 279.075 | v |  | M | 322 | M | 346 | 901 | 616 | 596.681 | 901 | 616 | 596.681 |  | 73 | Tåg v post T14-1 | 1 | 1 | 0 | 0 | Tåg v post | JACO-02 | - | 2005 | T14-1 | - | b2 | 20170510 | perssonm | Vxl 336-359, br.4a-br.3a
10014 | 315 | 1 | 43 | 196 | 43 | 133 | 0 | 279.075 | 279.075 | v |  | M | 322 | M | 346 | 901 | 616 | 596.681 | 901 | 616 | 596.681 |  | 73 | Tåg v post T14-1 | 1 | 1 | 0 | 0 | Tåg v post | JACO-02 | - | 2005 | T14-1 | - | b2 | 20170510 | perssonm | JACO M02 Serienummer 181
10014 | 316 | 1 | 43 | 199 | 43 | 123 | 0 | 261.475 | 261.475 | v |  | M | 304 | M | 343 | 901 | 616 | 594.181 | 901 | 616 | 594.181 |  | 76 | Tåg v post T14-2 | 1 | 1 | 0 | 0 | Tåg v post | JACO-02 | - | 2005 | T14-2 | - | b2 | 20170510 | perssonm | Vxl 334b 357a. Br.4a-br.3a
10014 | 316 | 1 | 43 | 199 | 43 | 123 | 0 | 261.475 | 261.475 | v |  | M | 304 | M | 343 | 901 | 616 | 594.181 | 901 | 616 | 594.181 |  | 76 | Tåg v post T14-2 | 1 | 1 | 0 | 0 | Tåg v post | JACO-02 | - | 2005 | T14-2 | - | b2 | 20170510 | perssonm | JACO M02 Serienummer 173
10014 | 317 | 1 | 43 | 112 | 43 | 122 | 0 | 175.475 | 175.475 | v |  | M | 305 | M | 341 | 901 | 616 | 565.096 | 901 | 616 | 565.096 |  | 78 | Tåg v post T14-3 | 1 | 1 | 0 | 0 | Tåg v post | JACO-02 | - | 2005 | T14-3 | - | b2 | 20170523 | perssonm | JACO M02 serienummer 176
10014 | 336 | 1 | 858 | 9 | 858 | 26 | 0 | 62.855 | 62.855 | v |  | Jö | 413 | Jö | s4 | 711 | 69 | 82.005 | 711 | 69 | 82.005 |  | 12 | Tågv.trf Ö 1 (T2) | 1 | 1 | 0 | 0 | Tågv.trf | - | 500kVA | 1994 | Ö 1 (T2) | AEG ME 1000 | b2 | 20131206 | perssonm | 500 kvA, olja 630 kg, trafo typ O5D 9985, serienr T 931706
10014 | 339 | 1 | 850 | 84 | 850 | 118 | 0 | 216.0548 | 216.0548 | h |  | N | 449 | N | 541 | 816 | 349 | 514.0001 | 816 | 349 | 514.0001 |  | 14 | Tågv.trf T1 | 1 | 1 | 0 | 0 | Tågv.trf | - | 500kVA | 1994 | T1 | AEG ME 1000 | b2 | 20131206 | perssonm | 500 kvA, olja 630 kg
10014 | 339 | 1 | 850 | 84 | 850 | 118 | 0 | 216.0548 | 216.0548 | h |  | N | 449 | N | 541 | 816 | 349 | 514.0001 | 816 | 349 | 514.0001 |  | 14 | Tågv.trf T1 | 1 | 1 | 0 | 0 | Tågv.trf | - | 500kVA | 1994 | T1 | AEG ME 1000 | b2 | 20131206 | perssonm | Under Ö21
10014 | 340 | 1 | 850 | 84 | 850 | 118 | 0 | 216.0548 | 216.0548 | h |  | N | 449 | N | 541 | 816 | 349 | 514.0001 | 816 | 349 | 514.0001 |  | 14 | Tågv.trf T 2 | 1 | 1 | 0 | 0 | Tågv.trf | - | 500kVA | 1994 | T 2 | AEG ME 1000 | b2 | 20131211 | perssonm | 500 kvA, olja 630 kg
10014 | 340 | 1 | 850 | 84 | 850 | 118 | 0 | 216.0548 | 216.0548 | h |  | N | 449 | N | 541 | 816 | 349 | 514.0001 | 816 | 349 | 514.0001 |  | 14 | Tågv.trf T 2 | 1 | 1 | 0 | 0 | Tågv.trf | - | 500kVA | 1994 | T 2 | AEG ME 1000 | b2 | 20131211 | perssonm | Under Ö22
10014 | 341 | 1 | 850 | 109 | 850 | 128 | 0 | 343.7196 | 343.7196 | v |  | N | 498 | N | 566 | 817 | 349 | 574.9999 | 817 | 349 | 574.9999 |  | 9 | Tåg v post B3 | 1 | 1 | 0 | 0 | Tåg v post | ? JACO | - | 1994 | B3 | - | b2 | 20131211 | perssonm | Frånskiljare Ö21
10014 | 342 | 1 | 850 | 109 | 850 | 128 | 0 | 348.7197 | 348.7197 | v |  | N | 498 | N | 566 | 817 | 349 | 580 | 817 | 349 | 580 |  | 9 | Tåg v post B4 | 1 | 1 | 0 | 0 | Tåg v post | ? JACO | - | 1994 | B4 | - | b2 | 20131211 | perssonm | Frånskiljare Ö21
10014 | 343 | 1 | 850 | 111 | 850 | 112 | 0 | 150.95 | 150.95 | v |  | N | 501 | N | 512 | 817 | 349 | 470.515 | 817 | 349 | 470.515 |  | 2n | Tåg v post A1 | 1 | 1 | 0 | 0 | Tåg v post | ? JACO | - | 1994 | A1 | - | b2 | 20131211 | perssonm | Frånskiljare Ö21
10014 | 344 | 1 | 850 | 106 | 850 | 115 | 0 | 313.41 | 313.41 | v |  | N | 495 | N | 532 | 817 | 349 | 469 | 817 | 349 | 469 | N | 4n | Tåg v post A2 | 1 | 1 | 0 | 0 | Tåg v post | ? JACO | - | 1994 | A2 | - | B2 | 20131211 | perssonm | Frånskiljare Ö21
10014 | 345 | 1 | 850 | 110 | 850 | 117 | 0 | 277.6697 | 277.6697 | v |  | N | 499 | N | 538 | 817 | 349 | 468.9999 | 817 | 349 | 468.9999 |  | 8n | Tåg v post Ö 21-A3 | 1 | 1 | 0 | 0 | Tåg v post | ? JACO | - | 1994 | Ö 21-A3 | - | b2 | 20100114 | perssonm
10014 | 346 | 1 | 850 | 109 | 850 | 128 | 0 | 237.7196 | 237.7196 | v |  | N | 498 | N | 566 | 817 | 349 | 468.9999 | 817 | 349 | 468.9999 |  | 9 | Tåg v post B1 | 1 | 1 | 0 | 0 | Tåg v post | ? JACO | - | 1994 | B1 | - | b2 | 20131211 | perssonm | Frånskiljare Ö21
10014 | 347 | 1 | 850 | 97 | 850 | 98 | 0 | 35.22 | 35.22 | h |  | N | 473 | N | 474 | 816 | 349 | 164 | 816 | 349 | 164 |  | 14 | Tågv.trf T16 | 1 | 1 | 0 | 0 | Tågv.trf | - | ? | 0 | T16 | Oljebrytare | b2 | 20131211 | perssonm | Frånskiljaren Ö1 öppen
10014 | 351 | 1 | 850 | 300 | 850 | 268 | 0 | 0.70001 | 0.70001 | v |  | N | f1036 | N | 1036 | 817 | 348 | 423 | 817 | 348 | 423 |  | u6 | Tågv.trf T11 | 1 | 1 | 0 | 0 | Tågv.trf | - | 100kVA | 0 | T11 | ? | B2 | 20170424 | perssonm | modell ASEA. Lokstallet vid vändskivan. Frånskiljare Ö4
10014 | 351 | 1 | 850 | 300 | 850 | 268 | 0 | 0.70001 | 0.70001 | v |  | N | f1036 | N | 1036 | 817 | 348 | 423 | 817 | 348 | 423 |  | u6 | Tågv.trf T11 | 1 | 1 | 0 | 0 | Tågv.trf | - | 100kVA | 0 | T11 | ? | B2 | 20170424 | perssonm
10014 | 352 | 1 | 850 | 300 | 850 | 268 | 0 | 77.7 | 77.7 | v |  | N | f1036 | N | 1036 | 817 | 348 | 500 | 817 | 348 | 500 |  | u6 | Tåg v post Ö1-C1 | 1 | 1 | 0 | 0 | Tåg v post | ? JACO | - | 1997 | Ö1-C1 | - | B2 | 20170424 | perssonm | Märkning saknas på posten (0107). Lokstallet vid vändskivan
10014 | 352 | 1 | 850 | 300 | 850 | 268 | 0 | 77.7 | 77.7 | v |  | N | f1036 | N | 1036 | 817 | 348 | 500 | 817 | 348 | 500 |  | u6 | Tåg v post Ö1-C1 | 1 | 1 | 0 | 0 | Tåg v post | ? JACO | - | 1997 | Ö1-C1 | - | B2 | 20170424 | perssonm
10014 | 353 | 1 | 850 | 315 | 850 | 316 | 0 | 242.7198 | 242.7198 | h |  | N | 457 | N | s457a | 817 | 349 | 300.3001 | 817 | 349 | 300.3001 |  | 102 | Tåg v post A4-1 | 1 | 1 | 0 | 0 | Tåg v post | JACO-02 | - | 2004 | A4-1 | - | b1 | 20170510 | perssonm | Ny M02 märkt A4-1, serienr 146
10014 | 357 | 1 | 850 | 315 | 850 | 316 | 0 | 78.7198 | 78.7198 | v |  | N | 457 | N | s457a | 817 | 349 | 136.3001 | 817 | 349 | 136.3001 |  | 102 | Tåg v post A4-2 | 1 | 1 | 0 | 0 | Tåg v post | JACO-02 | - | 2004 | A4-2 | - | b1 | 20170510 | perssonm | M02 märkt A4-2, serienr 145
10014 | 403 | 1 | 43 | 92 | 43 | 528 | 0 | 43.605 | 43.605 | v |  | M | sb308 | M | gt308 | 001 | 616 | 223.725 | 001 | 616 | 223.725 |  | 83 | Lokv.trf ? | 1 | 1 | 0 | 0 | Lokv.trf | - | 200kVA | 0 | ? | ? | ej | 20131206 | perssonm | KYMP 24 XA 4627 200kVA 1-fas. Tillvår 1982. Tillvnr 5151616
10014 | 411 | 1 | 47 | 330 | 47 | 513 | 0 | 20.54 | 20.54 | h |  | Mgb | 586 | Mgb | g20 | 901 | 616 | 166.74 | 901 | 616 | 166.74 |  | 90 | Tågv.trf T4 | 1 | 1 | 0 | 0 | Tågv.trf | - | 500kVA | 0 | T4 | ? | b1 | 20131206 | perssonm | Möre trafo 500 kVA, OED 9985, enfas 16 Kv, 16 2/3 Hz.
10014 | 411 | 1 | 47 | 330 | 47 | 513 | 0 | 20.54 | 20.54 | h |  | Mgb | 586 | Mgb | g20 | 901 | 616 | 166.74 | 901 | 616 | 166.74 |  | 90 | Tågv.trf T4 | 1 | 1 | 0 | 0 | Tågv.trf | - | 500kVA | 0 | T4 | ? | b1 | 20131206 | perssonm | Vid ktl 53L, frånskiljare Ö61 Ktl 53 i.
10014 | 414 | 1 | 43 | 155 | 43 | 153 | 0 | 78.075 | 78.075 | v |  | M | 377 | M | 379 | 901 | 616 | 924.726 | 901 | 616 | 924.726 |  | 26 | Tåg v post T10-3 | 1 | 1 | 0 | 0 | Tåg v post | JACO-02 | - | 2005 | T10-3 | - | b2 | 20170510 | perssonm | Mellan BR.10 & 11.
10014 | 414 | 1 | 43 | 155 | 43 | 153 | 0 | 78.075 | 78.075 | v |  | M | 377 | M | 379 | 901 | 616 | 924.726 | 901 | 616 | 924.726 |  | 26 | Tåg v post T10-3 | 1 | 1 | 0 | 0 | Tåg v post | JACO-02 | - | 2005 | T10-3 | - | b2 | 20170510 | perssonm | vx377-vx379
10014 | 414 | 1 | 43 | 155 | 43 | 153 | 0 | 78.075 | 78.075 | v |  | M | 377 | M | 379 | 901 | 616 | 924.726 | 901 | 616 | 924.726 |  | 26 | Tåg v post T10-3 | 1 | 1 | 0 | 0 | Tåg v post | JACO-02 | - | 2005 | T10-3 | - | b2 | 20170510 | perssonm | JACO M02 serienummer 137
10014 | 415 | 1 | 43 | 157 | 43 | 158 | 0 | 173.075 | 173.075 | v |  | M | 328 | M | 376b | 901 | 616 | 586.711 | 901 | 616 | 586.711 |  | 67 | Tåg v post T13-1 | 1 | 1 | 0 | 0 | Tåg v post | JACO-02 | - | 2005 | T13-1 | - | b2 | 20170523 | perssonm | Vid Br.4. Matas från post T13-2 intill Torshall.
10014 | 415 | 1 | 43 | 157 | 43 | 158 | 0 | 173.075 | 173.075 | v |  | M | 328 | M | 376b | 901 | 616 | 586.711 | 901 | 616 | 586.711 |  | 67 | Tåg v post T13-1 | 1 | 1 | 0 | 0 | Tåg v post | JACO-02 | - | 2005 | T13-1 | - | b2 | 20170523 | perssonm | JACO M02 serienummer 150
10014 | 416 | 1 | 43 | 157 | 43 | 158 | 0 | 218.07 | 218.07 | v |  | M | 328 | M | 376b | 901 | 616 | 631.706 | 901 | 616 | 631.706 |  | 67 | Tåg v post T13-3 | 1 | 1 | 0 | 0 | Tåg v post | JACO-02 | - | 2005 | T13-3 | - | b2 | 20170523 | perssonm | Br.5. Matas direkt från T 13.
10014 | 416 | 1 | 43 | 157 | 43 | 158 | 0 | 218.07 | 218.07 | v |  | M | 328 | M | 376b | 901 | 616 | 631.706 | 901 | 616 | 631.706 |  | 67 | Tåg v post T13-3 | 1 | 1 | 0 | 0 | Tåg v post | JACO-02 | - | 2005 | T13-3 | - | b2 | 20170523 | perssonm | JACO M02 serienr 137
10014 | 451 | 1 | 786 | 28 | 786 | 62 | 0 | 228.675 | 228.675 | v |  | Y | 5 | Y | s5 | 961 | 75 | 801.56 | 961 | 75 | 801.56 |  | 2 | Ellok post 2-x1 | 1 | 1 | 0 | 0 | Ellok post | 230V 16Hz | - | 0 | 2-x1 | - | b2 | 20100521 | perssonm | s5 - vxl 5, Vid stn.hus.
10014 | 451 | 1 | 786 | 28 | 786 | 62 | 0 | 228.675 | 228.675 | v |  | Y | 5 | Y | s5 | 961 | 75 | 801.56 | 961 | 75 | 801.56 |  | 2 | Ellok post 2-x1 | 1 | 1 | 0 | 0 | Ellok post | 230V 16Hz | - | 0 | 2-x1 | - | b2 | 20100521 | perssonm | Matas från fördelningslåda 2-F2 i ktl. 14c, trafo i ktl 14c.
10014 | 452 | 1 | 786 | 28 | 786 | 62 | 0 | 228.675 | 228.675 | v |  | Y | 5 | Y | s5 | 961 | 75 | 801.56 | 961 | 75 | 801.56 |  | 2 | Ellok post 2-x2 | 1 | 1 | 0 | 0 | Ellok post | 230V 16Hz | - | 0 | 2-x2 | - | b2 | 20100521 | perssonm | s5 - vxl 5. Vid stn.hus.
10014 | 452 | 1 | 786 | 28 | 786 | 62 | 0 | 228.675 | 228.675 | v |  | Y | 5 | Y | s5 | 961 | 75 | 801.56 | 961 | 75 | 801.56 |  | 2 | Ellok post 2-x2 | 1 | 1 | 0 | 0 | Ellok post | 230V 16Hz | - | 0 | 2-x2 | - | b2 | 20100521 | perssonm | Matas från fördelningslåda 2-F2 i ktl. 14c, trafo i ktl 14c
10014 | 453 | 1 | 786 | 28 | 786 | 62 | 0 | 196.675 | 196.675 | v |  | Y | 5 | Y | s5 | 961 | 75 | 769.56 | 961 | 75 | 769.56 |  | 2 | Tåg v post 1-x1 | 1 | 1 | 0 | 0 | Tåg v post | JACO-91 | - | 0 | 1-x1 | - | b2 | 20170907 | linrob06 | s5 - vxl 5. mellan spår 1 och 2 vid ktl 17a
10014 | 453 | 1 | 786 | 28 | 786 | 62 | 0 | 196.675 | 196.675 | v |  | Y | 5 | Y | s5 | 961 | 75 | 769.56 | 961 | 75 | 769.56 |  | 2 | Tåg v post 1-x1 | 1 | 1 | 0 | 0 | Tåg v post | JACO-91 | - | 0 | 1-x1 | - | b2 | 20170907 | linrob06 | M91
10014 | 454 | 1 | 786 | 8 | 786 | 26 | 1 | 137.645 | 137.645 | h |  | Y | 1 | Y | 3 | 961 | 63 | 26.5 | 961 | 63 | 26.5 |  | 4 | Tåg v post 1-x2 | 1 | 1 | 0 | 0 | Tåg v post | JACO-91 | - | 0 | 1-x2 | - | b2 | 20170907 | linrob06 | Vxl 1 - 3a. Mellan spår 3 och 4 vid ktl 13.
10014 | 454 | 1 | 786 | 8 | 786 | 26 | 1 | 137.645 | 137.645 | h |  | Y | 1 | Y | 3 | 961 | 63 | 26.5 | 961 | 63 | 26.5 |  | 4 | Tåg v post 1-x2 | 1 | 1 | 0 | 0 | Tåg v post | JACO-91 | - | 0 | 1-x2 | - | b2 | 20170907 | linrob06 | M91
10014 | 456 | 1 | 786 | 28 | 786 | 62 | 0 | 255.675 | 255.675 | v |  | Y | 5 | Y | s5 | 961 | 75 | 828.56 | 961 | 75 | 828.56 |  | 2 | Tågv.trf 1-T | 1 | 1 | 0 | 0 | Tågv.trf | - | 500kVA | 0 | 1-T | ? | b2 | 20131206 | perssonm | Vid stoppbock sp.2.
10014 | 456 | 1 | 786 | 28 | 786 | 62 | 0 | 255.675 | 255.675 | v |  | Y | 5 | Y | s5 | 961 | 75 | 828.56 | 961 | 75 | 828.56 |  | 2 | Tågv.trf 1-T | 1 | 1 | 0 | 0 | Tågv.trf | - | 500kVA | 0 | 1-T | ? | b2 | 20131206 | perssonm | Möretrafo OED 9985, 500 Kva, enfas, 16 Kv, 16 2/3 Hz,
10014 | 456 | 1 | 786 | 28 | 786 | 62 | 0 | 255.675 | 255.675 | v |  | Y | 5 | Y | s5 | 961 | 75 | 828.56 | 961 | 75 | 828.56 |  | 2 | Tågv.trf 1-T | 1 | 1 | 0 | 0 | Tågv.trf | - | 500kVA | 0 | 1-T | ? | b2 | 20131206 | perssonm | 1000/800 V, frånskiljare Ö ktl 14d.
10014 | 457 | 1 | 2103 | 108 | 2103 | 212 | 0 | 43.475 | 43.475 | v |  | Hbgb | 22 | Hbgb | 266 | 903 | 2 | 761.452 | 903 | 2 | 761.452 |  | 73g | Lokv.trf Spår 73g | 1 | 1 | 0 | 0 | Lokv.trf | - | 30kVA | 0 | Spår 73g | ? | b1 | 20131206 | perssonm | Stolpmonterad. 16000 / 240 V, 30kVA, 16 2/3 Hz, Tillv.nr 13266587/34
10014 | 464 | 1 | 916 | 128 | 916 | 197 | 0 | 15.51 | 15.51 | h |  | Hb | sb-7 | Hb | 102 | 904 | 243 | 988.96 | 904 | 243 | 988.96 |  | 7 | Ellok post ö3 | 1 | 1 | 0 | 0 | Ellok post | 230V 16Hz | - | 0 | ö3 | - | b1 | 20131219 | perssonm | 16000/240 V, 16 2/3 Hz, ktl 108a, Elskåp Eldon
10014 | 465 | 1 | 916 | 128 | 916 | 197 | 0 | 54.52 | 54.52 | h |  | Hb | sb-7 | Hb | 102 | 904 | 244 | 27.965 | 904 | 244 | 27.965 |  | 7 | Ellok post HA 1 | 1 | 1 | 0 | 0 | Ellok post | 230V 16Hz | - | 0 | HA 1 | - | b1 | 20170424 | perssonm | 240 V,16 2/3 Hz. CEWE
10014 | 466 | 1 | 916 | 128 | 916 | 197 | 0 | 54.52 | 54.52 | h |  | Hb | sb-7 | Hb | 102 | 904 | 244 | 27.965 | 904 | 244 | 27.965 |  | 7 | Ellok post HA 2 | 1 | 1 | 0 | 0 | Ellok post | 230V 16Hz | - | 0 | HA 2 | - | b1 | 20170424 | perssonm | 240 V, 16 2/3 Hz. CEWE
10014 | 467 | 1 | 916 | 128 | 916 | 197 | 0 | 21.51 | 21.51 | h |  | Hb | sb-7 | Hb | 102 | 904 | 243 | 994.96 | 904 | 243 | 994.96 |  | 7 | Ellok post HA 3 | 1 | 1 | 0 | 0 | Ellok post | 230V 16Hz | - | 0 | HA 3 | - | b1 | 20170424 | perssonm | 240 V, 16 2/3 Hz. CEWE
10014 | 468 | 1 | 916 | 128 | 916 | 197 | 0 | 21.51 | 21.51 | h |  | Hb | sb-7 | Hb | 102 | 904 | 243 | 994.96 | 904 | 243 | 994.96 |  | 7 | Ellok post HA 4 | 1 | 1 | 0 | 0 | Ellok post | 230V 16Hz | - | 0 | HA 4 | - | b1 | 20170424 | perssonm | 240 V, 16 2/3 Hz. CEWE
10014 | 469 | 1 | 916 | 128 | 916 | 197 | 0 | 0.05 | 0.05 | h |  | Hb | sb-7 | Hb | 102 | 904 | 243 | 973.5 | 904 | 243 | 973.5 |  | 7 | Ellok post HA 5 | 1 | 1 | 0 | 0 | Ellok post | 230V 16Hz | - | 0 | HA 5 | - | b1 | 20170424 | perssonm | 240 V, 16 2/3 Hz. CEWE
10014 | 470 | 1 | 916 | 128 | 916 | 197 | 0 | 0.05 | 0.05 | h |  | Hb | sb-7 | Hb | 102 | 904 | 243 | 973.5 | 904 | 243 | 973.5 |  | 7 | Ellok post HA 6 | 1 | 1 | 0 | 0 | Ellok post | 230V 16Hz | - | 0 | HA 6 | - | b1 | 20170424 | perssonm | 240 V, 16 2/3 Hz. CEWE
10014 | 478 | 1 | 916 | 128 | 916 | 197 | 0 | 109.52 | 109.52 | h |  | Hb | sb-7 | Hb | 102 | 904 | 244 | 82.965 | 904 | 244 | 82.965 |  | 7 | Övrig post Post 1 | 1 | 1 | 0 | 0 | Övrig post | 400V 32A | - | 0 | Post 1 | - | b1 | 20131216 | perssonm | 400 V, 32 A, 50 Hz, matas från central A1.
10014 | 479 | 1 | 916 | 128 | 916 | 197 | 0 | 109.52 | 109.52 | h |  | Hb | sb-7 | Hb | 102 | 904 | 244 | 82.965 | 904 | 244 | 82.965 |  | 7 | Övrig post Post 2 | 1 | 1 | 0 | 0 | Övrig post | 400V 32A | - | 0 | Post 2 | - | b1 | 20131216 | perssonm | 400 V, 32 A, 51 Hz, matas från central A1
10014 | 480 | 1 | 916 | 128 | 916 | 197 | 0 | 49.52 | 49.52 | h |  | Hb | sb-7 | Hb | 102 | 904 | 244 | 22.965 | 904 | 244 | 22.965 |  | 7 | Övrig post Post 3 | 1 | 1 | 0 | 0 | Övrig post | 400V 32A | - | 0 | Post 3 | - | b1 | 20131216 | perssonm | 400 V, 32 A, 52 Hz, matas från central A1.
10014 | 482 | 1 | 916 | 128 | 916 | 197 | 0 | 0.05 | 0.05 | h |  | Hb | sb-7 | Hb | 102 | 904 | 243 | 973.5 | 904 | 243 | 973.5 |  | 7 | Övrig post Post 5 | 1 | 1 | 0 | 0 | Övrig post | 400V 32A | - | 0 | Post 5 | - | b1 | 20131216 | perssonm | 400 V, 32 A, 54 Hz, matas från central A1.
10014 | 483 | 1 | 916 | 128 | 916 | 197 | 0 | 0.05 | 0.05 | h |  | Hb | sb-7 | Hb | 102 | 904 | 243 | 973.5 | 904 | 243 | 973.5 |  | 7 | Övrig post Post 6 | 1 | 1 | 0 | 0 | Övrig post | 400V 32A | - | 0 | Post 6 | - | b1 | 20131216 | perssonm | 400 V, 32 A, 55 Hz, matas från central A1.
10014 | 486 | 1 | 916 | 200 | 916 | 196 | 0 | 96.355 | 96.355 | v |  | Hb | sb-5 | Hb | 101 | 904 | 244 | 70 | 904 | 244 | 70 |  | 5 | Lokv.trf Central | 1 | 1 | 0 | 0 | Lokv.trf | - | ? | 0 | Central | ? | b1 | 20011023 | perssonmat | 400/230 V, 50 Hz, vid frånskiljarkiosk Hbc
10014 | 500 | 1 | 1276 | 79 | 1276 | 61 | 0 | 20.45 | 20.45 | h |  | Jögb | s4 | Jögb | 51b | 715 | 3 | 995 | 715 | 3 | 995 |  | 34 | Övrig post stp 7 b | 1 | 1 | 0 | 0 | Övrig post | 400V 16A | - | 1970 | stp 7 b | - | b1 | 20131206 | perssonm | Avstängd (2004)
10014 | 502 | 1 | 850 | 302 | 850 | 269 | 0 | 31.96 | 31.96 | v |  | N | sf-2 | N | 1038 | 817 | 348 | 445 | 817 | 348 | 445 |  | u4 | D lok post | 1 | 1 | 0 | 0 | D lok post | 400V 63A | - | 0 |  | - | B2 | 20131028 | perssonm | Lok värmepost för 2 st T44
10014 | 503 | 1 | 850 | 302 | 850 | 269 | 0 | 76.96 | 76.96 | v |  | N | sf-2 | N | 1038 | 817 | 348 | 490 | 817 | 348 | 490 |  | u4 | D lok post | 1 | 1 | 0 | 0 | D lok post | 400V 63A | - | 0 |  | - | B2 | 20131028 | perssonm | Lok värmepost för 2 st t 44
10014 | 506 | 1 | 850 | 14 | 850 | 325 | 0 | 388.456 | 388.456 | h |  | N | 37 | N | 148 | 816 | 348 | 558 | 816 | 348 | 558 |  | 15 | D lok post | 1 | 1 | 0 | 0 | D lok post | 400V 63A | - | 0 |  | - | b2 | 20131028 | perssonm | Lokvärme för V4 lok
10014 | 602 | 1 | 834 | 16 | 834 | 21 | 0 | 83.885 | 83.885 | v |  | Av | 438 | Av | 441 | 814 | 436 | 561.6 | 814 | 436 | 561.6 |  | 4b | Tåg v post 1-3 | 1 | 1 | 0 | 0 | Tåg v post | JACO-02 | - | 2003 | 1-3 | - | B3 | 20170510 | perssonm | Typ TVP M02 Serie nr 004
10014 | 603 | 1 | 834 | 5 | 834 | 15 | 0 | 213.95 | 213.95 | v |  | Av | 411 | Av | 435 | 814 | 436 | 396 | 814 | 436 | 396 |  | 4a | Tåg v post 1-2 | 1 | 1 | 0 | 0 | Tåg v post | JACO-02 | - | 2003 | 1-2 | - | B3 | 20170510 | perssonm | Typ TVP M02 Serie nr 003
10014 | 675 | 1 | 834 | 91 | 834 | 94 | 0 | 150.034 | 150.034 | v |  | Av | 62 | Av | s33 | 814 | 220 | 260 | 814 | 220 | 260 |  | 33 | Tåg v post 1-5 | 1 | 1 | 0 | 0 | Tåg v post | JACO-02 | - | 2003 | 1-5 | - | b1 | 20170510 | perssonm | Typ TVP M02 Serie nr 001
10014 | 676 | 1 | 834 | 68 | 834 | 52 | 0 | 367.305 | 367.305 | h |  | Av | s5 | Av | 86 | 820 | 436 | 511.01 | 820 | 436 | 511.01 |  | 10 | Tåg v post 1-1 | 1 | 1 | 0 | 0 | Tåg v post | JACO-02 | - | 2003 | 1-1 | - | b1 | 20170510 | perssonm | Typ TVP M02 Serie nr 002
10014 | 679 | 1 | 834 | 115 | 834 | 114 | 0 | 16.93 | 16.93 | v |  | Av | s116a | Av | 116 | 814 | 435 | 803.425 | 814 | 435 | 803.425 |  | 24 | Ellok post 2 | 1 | 1 | 0 | 0 | Ellok post | 230V 16Hz | - | 0 | 2 | - | b1 | 20110503 | perssonm | Ellok
10014 | 788 | 1 | 1276 | 79 | 1276 | 61 | 0 | 48.475 | 48.475 | h |  | Jögb | s4 | Jögb | 51b | 715 | 4 | 23 | 715 | 4 | 23 |  | 34 | Lokv.trf T 4 | 1 | 1 | 0 | 0 | Lokv.trf | - | 30kVA | 1970 | T 4 | - | b1 | 20150409 | perssonm | Uttagsposterna är Avstängda (2004)
10014 | 1026 | 1 | 804 | 71 | 804 | 82 | 0 | 151.236 | 151.236 | h |  | Hm | 518 | Hm | 539 | 909 | 534 | 802 | 909 | 534 | 802 |  | 7a | Lokv.trf T6 | 1 | 1 | 0 | 0 | Lokv.trf | - | ? | 0 | T6 | - | b2 | 20041217 | perssonm | st 36b
10014 | 1028 | 1 | 804 | 165 | 804 | 162 | 0 | 21.97 | 21.97 | h |  | Hm | s13 | Hm | 498 | 909 | 534 | 175.005 | 909 | 534 | 175.005 |  | 331 | Lokv.trf T3 | 1 | 1 | 0 | 0 | Lokv.trf | - | ? | 0 | T3 | - | b1 | 20061009 | perssonm | ktl-st 21b 16000/220v
10014 | 1049 | 1 | 916 | 132 | 916 | 198 | 0 | 167.575 | 167.575 | h |  | Hb | sb-9 | Hb | 103 | 904 | 244 | 141 | 904 | 244 | 141 |  | 9 | Tåg v post T2-10 | 1 | 1 | 0 | 0 | Tåg v post | ? JACO | - | 0 | T2-10 | - | b1 | 20170428 | perssonm
10014 | 1050 | 1 | 916 | 132 | 916 | 198 | 0 | 151.575 | 151.575 | h |  | Hb | sb-9 | Hb | 103 | 904 | 244 | 125 | 904 | 244 | 125 |  | 9 | Ellok post HB1 HB2 | 1 | 1 | 0 | 0 | Ellok post | 230V 16Hz | - | 0 | HB1 HB2 | - | b1 | 20100511 | perssonm
10014 | 1051 | 1 | 916 | 132 | 916 | 198 | 0 | 57.575 | 57.575 | h |  | Hb | sb-9 | Hb | 103 | 904 | 244 | 31 | 904 | 244 | 31 |  | 9 | Ellok post HB3 HB4 | 1 | 1 | 0 | 0 | Ellok post | 230V 16Hz | - | 0 | HB3 HB4 | - | b1 | 20100511 | perssonm
10014 | 1052 | 1 | 916 | 128 | 916 | 197 | 0 | 49.555 | 49.555 | h |  | Hb | sb-7 | Hb | 102 | 904 | 244 | 23 | 904 | 244 | 23 |  | 7 | Övrig post Post 4 | 1 | 1 | 0 | 0 | Övrig post | 400V 32A | - | 0 | Post 4 | - | b1 | 20131216 | perssonm
10014 | 1053 | 1 | 916 | 200 | 916 | 196 | 0 | 0.36 | 0.36 | h |  | Hb | sb-5 | Hb | 101 | 904 | 243 | 974 | 904 | 243 | 974 |  | 5 | Tåg v post T1-2 | 1 | 1 | 0 | 0 | Tåg v post | ? JACO | - | 0 | T1-2 | - | b1 | 20170428 | perssonm
10014 | 1054 | 1 | 916 | 200 | 916 | 196 | 0 | 0.36 | 0.36 | v |  | Hb | sb-5 | Hb | 101 | 904 | 243 | 974 | 904 | 243 | 974 |  | 5 | Tåg v post T1-1 | 1 | 1 | 0 | 0 | Tåg v post | ? JACO | - | 0 | T1-1 | - | b1 | 20170428 | perssonm
10014 | 1055 | 1 | 916 | 200 | 916 | 196 | 0 | 151.355 | 151.355 | h |  | Hb | sb-5 | Hb | 101 | 904 | 244 | 125 | 904 | 244 | 125 |  | 5 | Övrig post A1HC | 1 | 1 | 0 | 0 | Övrig post | 400V 32A | - | 0 | A1HC | - | b1 | 20131216 | perssonm
10014 | 1056 | 1 | 916 | 200 | 916 | 196 | 0 | 101.355 | 101.355 | h |  | Hb | sb-5 | Hb | 101 | 904 | 244 | 75 | 904 | 244 | 75 |  | 5 | Ellok post A1HB | 1 | 1 | 0 | 0 | Ellok post | 230V 16Hz | - | 0 | A1HB | - | b1 | 20100511 | perssonm
10014 | 1057 | 1 | 916 | 200 | 916 | 196 | 0 | 41.355 | 41.355 | h |  | Hb | sb-5 | Hb | 101 | 904 | 244 | 15 | 904 | 244 | 15 |  | 5 | Övrig post A1HA | 1 | 1 | 0 | 0 | Övrig post | 400V 32A | - | 0 | A1HA | - | b1 | 20131216 | perssonm
10014 | 1112 | 1 | 834 | 118 | 834 | 110 | 0 | 11.64 | 11.64 | v |  | Av | 105 | Av | 112 | 814 | 435 | 793 | 814 | 435 | 793 |  | 21 | Lokv.trf | 1 | 1 | 0 | 0 | Lokv.trf | - | 50kVA | 1984 |  | ? | b1 | 20170515 | perssonm | I stolpe 5
10014 | 1181 | 1 | 790 | 7 | 790 | 13 | 0 | 174.649 | 174.649 | h |  | Si | 3 | Si | sb3 | 969 | 96 | 79 | 969 | 96 | 79 | E | 1 | Tåg v post T1-1 | 1 | 1 | 0 | 0 | Tåg v post | JACO-02 | - | 0 | T1-1 | - | b1 | 20170510 | perssonm | Model M02
10014 | 1182 | 1 | 43 | 144 | 43 | 138 | 0 | 164.075 | 164.075 | v |  | M | 325 | M | 355 | 901 | 616 | 627.726 | 901 | 616 | 627.726 |  | 72 | Tåg v post T7-2 | 1 | 1 | 0 | 0 | Tåg v post | JACO-02 | - | 2005 | T7-2 | - | b2 | 20170523 | perssonm | JACO M02 serienr 175
10014 | 1251 | 1 | 1118 | 44 | 1118 | 39 | 0 | 37.31 | 37.31 | h |  | Crgb | 228 | Crgb | 202 | 942 | 1 | 51 | 942 | 1 | 51 |  | 6 | Lokv.trf T1 | 1 | 1 | 0 | 0 | Lokv.trf | - | 30kVA | 0 | T1 | - | b1 | 20131206 | perssonm | Stolpe 6a 30 kVA
10014 | 1254 | 1 | 926 | 59 | 926 | 101 | 0 | 184.696 | 184.696 | h |  | Em | 105 | Em | 136 | 822 | 295 | 160 | 822 | 295 | 160 | E | 2 | Lokv.trf T2 | 1 | 1 | 0 | 0 | Lokv.trf | - | 30kVA | 0 | T2 | - | b3 | 20150204 | perssonm | Stolpmonterad 16000/240V 16 2/3 Hz
10014 | 1282 | 1 | 804 | 104 | 804 | 102 | 0 | 92.6 | 92.6 | v |  | Hm | 86 | Hm | 128 | 909 | 533 | 723.0049 | 909 | 533 | 723.0049 |  | 311 | Lokv.trf | 1 | 1 | 0 | 0 | Lokv.trf | - | ? | 0 |  | - | b1 | 20061009 | perssonm | ktl-st 214 16/024 16Hz Tillv.nr 13266589
10014 | 1303 | 1 | 786 | 43 | 786 | 57 | 0 | 67.205 | 67.205 | h |  | Y | 9b | Y | s9 | 962 | 75 | 193.005 | 962 | 75 | 193.005 |  | 40 | D lok post A1AF | 1 | 1 | 0 | 0 | D lok post | 400V 63A | - | 0 | A1AF | - | b1 | 20100512 | perssonm
10014 | 1304 | 1 | 786 | 43 | 786 | 57 | 0 | 57.205 | 57.205 | h |  | Y | 9b | Y | s9 | 962 | 75 | 183.005 | 962 | 75 | 183.005 |  | 40 | Ellok post | 1 | 1 | 0 | 0 | Ellok post | 230V 16Hz | - | 0 |  | - | b1 | 20100521 | perssonm
10014 | 1305 | 1 | 786 | 33 | 786 | 71 | 0 | 16.968 | 16.968 | v |  | Y | 26 | Y | s27 | 962 | 75 | 224 | 962 | 75 | 224 |  | 27 | D lok post A1AC | 1 | 1 | 0 | 0 | D lok post | 400V 63A | - | 0 | A1AC | - | b2 | 20100512 | perssonm
10014 | 1318 | 1 | 790 | 10 | 790 | 39 | 0 | 174.585 | 174.585 | h |  | Si | 2 | Si | sb2 | 969 | 96 | 34 | 969 | 96 | 34 |  | 2 | Tågv.trf T1 | 1 | 1 | 0 | 0 | Tågv.trf | - | 500kVA | 0 | T1 | ? | b1 | 20131206 | perssonm | 500 kVA 16000/1000/800
10014 | 1325 | 1 | 790 | 10 | 790 | 39 | 0 | 218.585 | 218.585 | h |  | Si | 2 | Si | sb2 | 969 | 96 | 78 | 969 | 96 | 78 |  | 2 | Tåg v post T1-2 | 1 | 1 | 0 | 0 | Tåg v post | JACO-02 | - | 0 | T1-2 | - | b1 | 20170818 | eksand01
10014 | 1376 | 1 | 916 | 128 | 916 | 197 | 0 | 0.55 | 0.55 | v |  | Hb | sb-7 | Hb | 102 | 904 | 243 | 974 | 904 | 243 | 974 |  | 7 | Tåg v post T1-3 | 1 | 1 | 0 | 0 | Tåg v post | ? JACO | - | 0 | T1-3 | - | b1 | 20170428 | perssonm
10014 | 1472 | 1 | 1930 | 12 | 1930 | 2 | 0 | 30.84 | 30.84 | v |  | Fre | s221b | Fre | 221b | 824 | 139 | 659.998 | 824 | 139 | 659.998 |  | bvstick | D lok post N8A3 | 1 | 1 | 0 | 0 | D lok post | 400V 63A | - | 2008 | N8A3 | - | b1 | 20110525 | perssonm | JACO
10014 | 1473 | 1 | 1930 | 12 | 1930 | 2 | 0 | 123.84 | 123.84 | v |  | Fre | s221b | Fre | 221b | 824 | 139 | 752.998 | 824 | 139 | 752.998 |  | bvstick | D lok post N8A2 | 1 | 1 | 0 | 0 | D lok post | 400V 63A | - | 2008 | N8A2 | - | b1 | 20110525 | perssonm | JACO
10014 | 1595 | 1 | 780 | 49 | 780 | 58 | 0 | 100.066 | 100.066 | h |  | Trg | 445 | Trg | sb445 | 914 | 651 | 595.387 | 914 | 651 | 595.387 |  | 8 | Övrig post | 1 | 1 | 0 | 0 | Övrig post | 400V 32A | - | 0 |  | - | b1 | 20131216 | perssonm | omärkt
10014 | 1596 | 1 | 780 | 49 | 780 | 58 | 0 | 85.679 | 85.679 | h |  | Trg | 445 | Trg | sb445 | 914 | 651 | 581 | 914 | 651 | 581 |  | 8 | Ellok post | 1 | 1 | 0 | 0 | Ellok post | 230V 16Hz | - | 0 |  | - | b1 | 20100510 | perssonm | omärkt
10014 | 1597 | 1 | 780 | 49 | 780 | 58 | 0 | 73.679 | 73.679 | h |  | Trg | 445 | Trg | sb445 | 914 | 651 | 569 | 914 | 651 | 569 |  | 8 | Ellok post | 1 | 1 | 0 | 0 | Ellok post | 230V 16Hz | - | 0 |  | - | b1 | 20100510 | perssonm | omärkt
10014 | 1598 | 1 | 780 | 49 | 780 | 58 | 0 | 43.679 | 43.679 | h |  | Trg | 445 | Trg | sb445 | 914 | 651 | 539 | 914 | 651 | 539 |  | 8 | Ellok post | 1 | 1 | 0 | 0 | Ellok post | 230V 16Hz | - | 0 |  | - | b1 | 20100510 | perssonm | omärkt
10014 | 1599 | 1 | 780 | 49 | 780 | 58 | 0 | 64.679 | 64.679 | h |  | Trg | 445 | Trg | sb445 | 914 | 651 | 560 | 914 | 651 | 560 |  | 8 | Övrig post | 1 | 1 | 0 | 0 | Övrig post | 400V 32A | - | 0 |  | - | b1 | 20131216 | perssonm | omärkt
10014 | 1601 | 1 | 2103 | 158 | 2103 | 210 | 0 | 2 | 2 | v |  | Hbgb | s-33 | Hbgb | 297 | 903 | 2 | 779.595 | 903 | 2 | 779.595 |  | 75g | Ellok post Ellok | 1 | 1 | 0 | 0 | Ellok post | 230V 16Hz | - | 0 | Ellok | - | b1 | 20100510 | perssonm
10014 | 1602 | 1 | 2103 | 214 | 2103 | 211 | 0 | 42.51 | 42.51 | h |  | Hbgb | 265 | Hbgb | 267 | 903 | 2 | 686 | 903 | 2 | 686 |  | 74g | Övrig post | 1 | 1 | 0 | 0 | Övrig post | 400V 32A | - | 0 |  | - | b1 | 20131216 | perssonm | omärkt
10014 | 1603 | 1 | 906 | 5 | 906 | 54 | 0 | 158 | 158 | v |  | Åp | s5 | Åp | 82 | 933 | 230 | 808.855 | 933 | 230 | 808.855 |  | 18 | Övrig post | 1 | 1 | 0 | 0 | Övrig post | 400V 32A | - | 0 |  | - | b1 | 20131216 | perssonm | omärkt
10014 | 1604 | 1 | 47 | 55 | 47 | 59 | 0 | 77.475 | 77.475 | h |  | Mgb | 783 | Mgb | s393 | 902 | 615 | 358.24 | 902 | 615 | 358.24 |  | 91 | D lok post | 1 | 1 | 0 | 0 | D lok post | 400V 63A | - | 0 |  | - | b1 | 20100511 | perssonm | omärkt
10014 | 1605 | 1 | 43 | 92 | 43 | 528 | 0 | 16.975 | 16.975 | h |  | M | sb308 | M | gt308 | 001 | 616 | 197.095 | 001 | 616 | 197.095 |  | 83 | Ellok post X20 1.2 | 1 | 1 | 0 | 0 | Ellok post | 230V 16Hz | - | 0 | X20 1.2 | - | ej | 20110318 | perssonm
10014 | 1606 | 1 | 43 | 92 | 43 | 528 | 0 | 16.975 | 16.975 | h |  | M | sb308 | M | gt308 | 001 | 616 | 197.095 | 001 | 616 | 197.095 |  | 83 | Ellok post X21 1.1 | 1 | 1 | 0 | 0 | Ellok post | 230V 16Hz | - | 0 | X21 1.1 | - | ej | 20110318 | perssonm
10014 | 1607 | 1 | 43 | 92 | 43 | 528 | 0 | 43.975 | 43.975 | h |  | M | sb308 | M | gt308 | 001 | 616 | 224.095 | 001 | 616 | 224.095 |  | 83 | Ellok post X10 1.4 | 1 | 1 | 0 | 0 | Ellok post | 230V 16Hz | - | 0 | X10 1.4 | - | ej | 20110318 | perssonm
10014 | 1608 | 1 | 43 | 92 | 43 | 528 | 0 | 43.975 | 43.975 | h |  | M | sb308 | M | gt308 | 001 | 616 | 224.095 | 001 | 616 | 224.095 |  | 83 | Ellok post X11 1.3 | 1 | 1 | 0 | 0 | Ellok post | 230V 16Hz | - | 0 | X11 1.3 | - | ej | 20110221 | perssonm
10014 | 1609 | 1 | 43 | 92 | 43 | 528 | 0 | 64.975 | 64.975 | h |  | M | sb308 | M | gt308 | 001 | 616 | 245.095 | 001 | 616 | 245.095 |  | 83 | Ellok post X18 1.6 | 1 | 1 | 0 | 0 | Ellok post | 230V 16Hz | - | 0 | X18 1.6 | - | ej | 20110221 | perssonm
10014 | 1610 | 1 | 43 | 92 | 43 | 528 | 0 | 64.975 | 64.975 | h |  | M | sb308 | M | gt308 | 001 | 616 | 245.095 | 001 | 616 | 245.095 |  | 83 | Ellok post X19 1.5 | 1 | 1 | 0 | 0 | Ellok post | 230V 16Hz | - | 0 | X19 1.5 | - | ej | 20110221 | perssonm
10014 | 1611 | 1 | 43 | 92 | 43 | 528 | 0 | 127.975 | 127.975 | h |  | M | sb308 | M | gt308 | 001 | 616 | 308.095 | 001 | 616 | 308.095 |  | 83 | Ellok post X15 1.7 | 1 | 1 | 0 | 0 | Ellok post | 230V 16Hz | - | 0 | X15 1.7 | - | ej | 20110318 | perssonm
10014 | 1612 | 1 | 43 | 92 | 43 | 528 | 0 | 127.975 | 127.975 | h |  | M | sb308 | M | gt308 | 001 | 616 | 308.095 | 001 | 616 | 308.095 |  | 83 | Ellok post X17 1.8 | 1 | 1 | 0 | 0 | Ellok post | 230V 16Hz | - | 0 | X17 1.8 | - | ej | 20110318 | perssonm | Uttaget bortmonterat
10014 | 1613 | 1 | 43 | 92 | 43 | 528 | 0 | 169.975 | 169.975 | h |  | M | sb308 | M | gt308 | 001 | 616 | 350.095 | 001 | 616 | 350.095 |  | 83 | Ellok post X24 1.10 | 1 | 1 | 0 | 0 | Ellok post | 230V 16Hz | - | 0 | X24 1.10 | - | ej | 20110318 | perssonm
10014 | 1614 | 1 | 43 | 92 | 43 | 528 | 0 | 169.975 | 169.975 | h |  | M | sb308 | M | gt308 | 001 | 616 | 350.095 | 001 | 616 | 350.095 |  | 83 | Ellok post 1.9 | 1 | 1 | 0 | 0 | Ellok post | 230V 16Hz | - | 0 | 1.9 | - | ej | 20110318 | perssonm | Kraschad, slopas el. repareras
10014 | 1615 | 1 | 43 | 157 | 43 | 158 | 0 | 366.075 | 366.075 | h |  | M | 328 | M | 376b | 901 | 616 | 779.711 | 901 | 616 | 779.711 |  | 67 | Tåg v post 13-2 | 1 | 1 | 0 | 0 | Tåg v post | JACO-02 | - | 0 | 13-2 | - | b2 | 20170523 | perssonm | JACO M02 serienr 151
10014 | 1618 | 1 | 43 | 135 | 43 | 432 | 0 | 86.075 | 86.075 | h |  | M | 352 | M | 389 | 901 | 616 | 855.726 | 901 | 616 | 855.726 |  | 32 | Tåg v post 11-2 | 1 | 1 | 0 | 0 | Tåg v post | JACO-02 | - | 0 | 11-2 | - | b2 | 20170523 | perssonm | JACO M02 serienr 158
10014 | 1619 | 1 | 43 | 135 | 43 | 432 | 0 | 90.075 | 90.075 | h |  | M | 352 | M | 389 | 901 | 616 | 859.726 | 901 | 616 | 859.726 |  | 32 | Tåg v post 11-3 | 1 | 1 | 0 | 0 | Tåg v post | JACO-02 | - | 0 | 11-3 | - | b2 | 20170523 | perssonm | JACO M02 serienr 184
10014 | 1622 | 1 | 43 | 199 | 43 | 123 | 0 | 250.774 | 250.774 | h |  | M | 304 | M | 343 | 901 | 616 | 583.48 | 901 | 616 | 583.48 |  | 76 | Tåg v post 14-4 | 1 | 1 | 0 | 0 | Tåg v post | ? JACO | - | 0 | 14-4 | - | b2 | 20170428 | perssonm
10014 | 1666 | 1 | 869 | 20 | 869 | 11 | 0 | 157.123 | 157.123 | h |  | Vib | sb33 | Vib | 33 | 841 | 101 | 92 | 841 | 101 | 92 |  | kajsp | Övrig post | 1 | 1 | 0 | 0 | Övrig post | 400V 32A | - | 0 |  | - | b1 | 20140311 | perssonm | GARO, matas från central A1B
10014 | 1668 | 1 | 590 | 28 | 590 | 29 | 0 | 97.3301 | 97.3301 | v |  | Vk | 105a | Vk | sb105 | 845 | 118 | 730 | 845 | 118 | 730 | E | 1 | Övrig post 1 | 1 | 1 | 0 | 0 | Övrig post | 400V 32A | - | 0 | 1 | - | b2 | 20131216 | perssonm
10014 | 1669 | 1 | 590 | 28 | 590 | 29 | 0 | 97.3301 | 97.3301 | v |  | Vk | 105a | Vk | sb105 | 845 | 118 | 730 | 845 | 118 | 730 | E | 1 | Övrig post 2 | 1 | 1 | 0 | 0 | Övrig post | 400V 32A | - | 0 | 2 | - | b2 | 20131216 | perssonm
10014 | 1670 | 1 | 590 | 28 | 590 | 3 | 0 | 103.3301 | 103.3301 | h |  | Vk | 105a | Vk | 131a | 845 | 118 | 736 | 845 | 118 | 736 |  | 2 | Övrig post 4 | 1 | 1 | 0 | 0 | Övrig post | 400V 32A | - | 0 | 4 | - | b2 | 20131216 | perssonm
10014 | 1671 | 1 | 590 | 6 | 590 | 27 | 0 | 58.2651 | 58.2651 | v |  | Vk | 109 | Vk | grän2 | 845 | 118 | 900 | 845 | 118 | 900 |  | hamnspår | Övrig post 6 | 1 | 1 | 0 | 0 | Övrig post | 400V 32A | - | 0 | 6 | - | b2 | 20131216 | perssonm | ABB
10014 | 1711 | 1 | 850 | 315 | 850 | 317 | 0 | 234.5497 | 234.5497 | v |  | N | 457 | N | s457b | 817 | 349 | 292.13 | 817 | 349 | 292.13 |  | 103 | Tåg v post | 1 | 1 | 0 | 0 | Tåg v post | ? JACO | - | 0 |  | - | b1 | 20170428 | perssonm
10014 | 1713 | 1 | 816 | 28 | 816 | 29 | 0 | 337.475 | 337.475 | h |  | Kh | 53 | Kh | 52 | 943 | 61 | 790.4888 | 943 | 61 | 790.4888 |  | 4 | D lok post | 1 | 1 | 0 | 0 | D lok post | 400V 63A | - | 0 |  | - | b1 | 20170418 | perssonm
10014 | 1714 | 1 | 813 | 33 | 813 | 7 | 0 | 59.135 | 59.135 | h |  | Sög | 24 | Sög | 23 | 943 | 30 | 411.0038 | 943 | 30 | 411.0038 | E | 1 | Övrig post | 1 | 1 | 0 | 0 | Övrig post | 400V 32A | - | 0 |  | - | b3 | 20131216 | perssonm
10014 | 1715 | 1 | 813 | 28 | 813 | 29 | 0 | 29.59 | 29.59 | v |  | Sög | 22 | Sög | sb3 | 943 | 30 | 415.61 | 943 | 30 | 415.61 |  | 6 | Övrig post | 1 | 1 | 0 | 0 | Övrig post | 400V 32A | - | 0 |  | - | b1 | 20131216 | perssonm | Spåret slopas december 2014 (JNB 2015)
10014 | 1716 | 1 | 834 | 123 | 834 | 4 | 0 | 0.51 | 0.51 | h |  | Av | s7a | Av | 417a | 820 | 436 | 178.035 | 820 | 436 | 178.035 |  | 55 | Övrig post | 1 | 1 | 0 | 0 | Övrig post | 400V 32A | - | 0 |  | - | b1 | 20131216 | perssonm
10014 | 1717 | 1 | 834 | 59 | 834 | 61 | 0 | 19.475 | 19.475 | v |  | Av | 101 | Av | 103 | 814 | 435 | 632.35 | 814 | 435 | 632.35 |  | 4 Bg | D lok post | 1 | 1 | 0 | 0 | D lok post | 400V 63A | - | 0 |  | - | b1 | 20170418 | perssonm
10014 | 1718 | 1 | 834 | 59 | 834 | 61 | 0 | 44.475 | 44.475 | v |  | Av | 101 | Av | 103 | 814 | 435 | 657.35 | 814 | 435 | 657.35 |  | 4 Bg | D lok post | 1 | 1 | 0 | 0 | D lok post | 400V 63A | - | 0 |  | - | b1 | 20170418 | perssonm
10014 | 1719 | 1 | 834 | 65 | 834 | 62 | 0 | 8 | 8 | v |  | Av | sb50 | Av | 104 | 814 | 435 | 946 | 814 | 435 | 946 |  | 50 | Övrig post | 1 | 1 | 0 | 0 | Övrig post | 400V 32A | - | 0 |  | - | b1 | 20131216 | perssonm
10014 | 1720 | 1 | 834 | 74 | 834 | 63 | 0 | 0.51 | 0.51 | v |  | Av | s11 | Av | 120 | 820 | 436 | 850.91 | 820 | 436 | 850.91 |  | 43 | Övrig post | 1 | 1 | 0 | 0 | Övrig post | 400V 32A | - | 0 |  | - | b1 | 20131216 | perssonm
10014 | 1721 | 1 | 834 | 44 | 834 | 93 | 0 | 194.584 | 194.584 | h |  | Av | 58 | Av | s34 | 814 | 220 | 270.1 | 814 | 220 | 270.1 |  | 34 | Övrig post | 1 | 1 | 0 | 0 | Övrig post | 400V 32A | - | 0 |  | - | b1 | 20131216 | perssonm
10014 | 1722 | 1 | 884 | 54 | 884 | 53 | 0 | 149.705 | 149.705 | h |  | Vgd | s5 | Vgd | 5 | 732 | 46 | 840.785 | 732 | 46 | 840.785 |  | 14 | Övrig post | 1 | 1 | 0 | 0 | Övrig post | 400V 32A | - | 0 |  | - | b1 | 20131216 | perssonm
10014 | 1724 | 1 | 882 | 22 | 882 | 139 | 0 | 78.955 | 78.955 | v |  | V | 32 | V | s32 | 720 | 172 | 165.715 | 720 | 172 | 165.715 |  | 1 | Övrig post | 1 | 1 | 0 | 0 | Övrig post | 400V 32A | - | 0 |  | - | b2 | 20131216 | perssonm
10014 | 1725 | 1 | 882 | 23 | 882 | 34 | 0 | 86.37 | 86.37 | v |  | V | 28a | V | 8b | 720 | 172 | 260.13 | 720 | 172 | 260.13 |  | 3a | Övrig post | 1 | 1 | 0 | 0 | Övrig post | 400V 32A | - | 0 |  | - | b3 | 20131216 | perssonm
10014 | 1726 | 1 | 882 | 28 | 882 | 38 | 0 | 61.54 | 61.54 | v |  | V | 24a | V | 18 | 720 | 172 | 217.43 | 720 | 172 | 217.43 |  | 5 | Ellok post | 1 | 1 | 0 | 0 | Ellok post | 230V 16Hz | - | 0 |  | - | b3 | 20170418 | perssonm
10014 | 1727 | 1 | 882 | 41 | 882 | 21 | 0 | 25.01 | 25.01 | h |  | V | s1 | V | 36a | 720 | 171 | 797.85 | 720 | 171 | 797.85 |  | 13 | Övrig post | 1 | 1 | 0 | 0 | Övrig post | 400V 32A | - | 0 |  | - | b1 | 20131216 | perssonm
10014 | 1728 | 1 | 882 | 41 | 882 | 21 | 0 | 75.01 | 75.01 | h |  | V | s1 | V | 36a | 720 | 171 | 847.85 | 720 | 171 | 847.85 |  | 13 | Övrig post | 1 | 1 | 0 | 0 | Övrig post | 400V 32A | - | 0 |  | - | b1 | 20131216 | perssonm
10014 | 1729 | 1 | 882 | 41 | 882 | 21 | 0 | 125.01 | 125.01 | h |  | V | s1 | V | 36a | 720 | 171 | 897.85 | 720 | 171 | 897.85 |  | 13 | Övrig post | 1 | 1 | 0 | 0 | Övrig post | 400V 32A | - | 0 |  | - | b1 | 20131216 | perssonm
10014 | 1732 | 1 | 778 | 8 | 778 | 54 | 0 | 201.04 | 201.04 | h |  | Tns | 184b | Tns | s7 | 811 | 297 | 429.355 | 811 | 297 | 429.355 |  | 11 | Övrig post | 1 | 1 | 0 | 0 | Övrig post | 400V 32A | - | 0 |  | - | b2 | 20131216 | perssonm
10014 | 1735 | 1 | 926 | 59 | 926 | 101 | 0 | 126.25 | 126.25 | v |  | Em | 105 | Em | 136 | 822 | 295 | 101.554 | 822 | 295 | 101.554 | E | 2 | Övrig post | 1 | 1 | 0 | 0 | Övrig post | 400V 32A | - | 0 |  | - | b3 | 20131216 | perssonm
10014 | 1736 | 1 | 926 | 59 | 926 | 101 | 0 | 176.25 | 176.25 | v |  | Em | 105 | Em | 136 | 822 | 295 | 151.554 | 822 | 295 | 151.554 | E | 2 | Övrig post | 1 | 1 | 0 | 0 | Övrig post | 400V 32A | - | 0 |  | - | b3 | 20131216 | perssonm
10014 | 1737 | 1 | 858 | 24 | 858 | 4 | 0 | 60.01 | 60.01 | h |  | Jö | s2 | Jö | 404 | 711 | 68 | 652.335 | 711 | 68 | 652.335 |  | 4 | D lok post | 1 | 1 | 0 | 0 | D lok post | 400V 63A | - | 0 |  | - | b2 | 20170418 | perssonm
10014 | 1744 | 1 | 858 | 27 | 858 | 19 | 0 | 20.01 | 20.01 | v |  | Jö | s162 | Jö | 433 | 711 | 69 | 523.54 | 711 | 69 | 523.54 |  | 1 | Övrig post | 1 | 1 | 0 | 0 | Övrig post | 400V 32A | - | 0 |  | - | b2 | 20131216 | perssonm
10014 | 1745 | 1 | 858 | 27 | 858 | 19 | 0 | 45.01 | 45.01 | v |  | Jö | s162 | Jö | 433 | 711 | 69 | 548.54 | 711 | 69 | 548.54 |  | 1 | Övrig post | 1 | 1 | 0 | 0 | Övrig post | 400V 32A | - | 0 |  | - | b2 | 20131216 | perssonm
10014 | 1746 | 1 | 860 | 41 | 860 | 43 | 0 | 25.475 | 25.475 | h |  | Kac | 117 | Kac | 120 | 827 | 166 | 843.0308 | 827 | 166 | 843.0308 | E | 1a | Övrig post | 1 | 1 | 0 | 0 | Övrig post | 400V 32A | - | 0 |  | - | b3 | 20131216 | perssonm
10014 | 1747 | 1 | 860 | 41 | 860 | 43 | 0 | 80.475 | 80.475 | h |  | Kac | 117 | Kac | 120 | 827 | 166 | 898.0308 | 827 | 166 | 898.0308 | E | 1a | Övrig post | 1 | 1 | 0 | 0 | Övrig post | 400V 32A | - | 0 |  | - | b3 | 20131216 | perssonm
10014 | 1748 | 1 | 860 | 43 | 860 | 30 | 0 | 21.54 | 21.54 | h |  | Kac | 120 | Kac | s45 | 827 | 167 | 10.148 | 827 | 167 | 10.148 | E | 1b | Ellok post | 1 | 1 | 0 | 0 | Ellok post | 230V 16Hz | - | 0 |  | - | b3 | 20170418 | perssonm
10014 | 1749 | 1 | 860 | 43 | 860 | 30 | 0 | 36.54 | 36.54 | h |  | Kac | 120 | Kac | s45 | 827 | 167 | 25.148 | 827 | 167 | 25.148 | E | 1b | Övrig post | 1 | 1 | 0 | 0 | Övrig post | 400V 32A | - | 0 |  | - | b3 | 20131216 | perssonm
10014 | 1750 | 1 | 860 | 43 | 860 | 30 | 0 | 41.54 | 41.54 | h |  | Kac | 120 | Kac | s45 | 827 | 167 | 30.148 | 827 | 167 | 30.148 | E | 1b | Övrig post | 1 | 1 | 0 | 0 | Övrig post | 400V 32A | - | 0 |  | - | b3 | 20131216 | perssonm
10014 | 1751 | 1 | 860 | 43 | 860 | 30 | 0 | 86.54 | 86.54 | h |  | Kac | 120 | Kac | s45 | 827 | 167 | 75.148 | 827 | 167 | 75.148 | E | 1b | Övrig post | 1 | 1 | 0 | 0 | Övrig post | 400V 32A | - | 0 |  | - | b3 | 20131216 | perssonm
10014 | 1752 | 1 | 860 | 47 | 860 | 33 | 0 | 92.481 | 92.481 | v |  | Kac | 186b | Kac | s186b | 827 | 167 | 75.458 | 827 | 167 | 75.458 |  | 5 | Övrig post | 1 | 1 | 0 | 0 | Övrig post | 400V 32A | - | 0 |  | - | b1 | 20131216 | perssonm
10014 | 1753 | 1 | 860 | 47 | 860 | 33 | 0 | 117.481 | 117.481 | v |  | Kac | 186b | Kac | s186b | 827 | 167 | 100.458 | 827 | 167 | 100.458 |  | 5 | Övrig post | 1 | 1 | 0 | 0 | Övrig post | 400V 32A | - | 0 |  | - | b1 | 20131216 | perssonm
10014 | 1754 | 1 | 860 | 45 | 860 | 34 | 0 | 30.4551 | 30.4551 | h |  | Kac | 212 | Kac | s212 | 827 | 166 | 979.3709 | 827 | 166 | 979.3709 |  | 6 | Ellok post | 1 | 1 | 0 | 0 | Ellok post | 230V 16Hz | - | 0 |  | - | b1 | 20170418 | perssonm
10014 | 1755 | 1 | 860 | 45 | 860 | 34 | 0 | 117.486 | 117.486 | v |  | Kac | 212 | Kac | s212 | 827 | 167 | 67.386 | 827 | 167 | 67.386 |  | 6 | Övrig post | 1 | 1 | 0 | 0 | Övrig post | 400V 32A | - | 0 |  | - | b1 | 20131216 | perssonm
10014 | 1756 | 1 | 860 | 45 | 860 | 34 | 0 | 167.486 | 167.486 | v |  | Kac | 212 | Kac | s212 | 827 | 167 | 117.386 | 827 | 167 | 117.386 |  | 6 | Övrig post | 1 | 1 | 0 | 0 | Övrig post | 400V 32A | - | 0 |  | - | b1 | 20131216 | perssonm
10014 | 1757 | 1 | 860 | 46 | 860 | 35 | 0 | 55.475 | 55.475 | v |  | Kac | 211 | Kac | s211 | 827 | 166 | 963.1038 | 827 | 166 | 963.1038 |  | 7 | Övrig post | 1 | 1 | 0 | 0 | Övrig post | 400V 32A | - | 0 |  | - | b1 | 20131216 | perssonm
10014 | 1758 | 1 | 860 | 46 | 860 | 35 | 0 | 142.475 | 142.475 | v |  | Kac | 211 | Kac | s211 | 827 | 167 | 51.088 | 827 | 167 | 51.088 |  | 7 | Övrig post | 1 | 1 | 0 | 0 | Övrig post | 400V 32A | - | 0 |  | - | b1 | 20131216 | perssonm
10014 | 1759 | 1 | 850 | 333 | 850 | 341 | 0 | 52.475 | 52.475 | v |  | N | 187 | N | f187b | 817 | 350 | 147.557 | 817 | 350 | 147.557 |  | hnj 4 | Övrig post | 1 | 1 | 0 | 0 | Övrig post | 400V 32A | - | 0 |  | - | b1 | 20131216 | perssonm
10014 | 1760 | 1 | 850 | 331 | 850 | 335 | 0 | 42.475 | 42.475 | v |  | N | 185 | N | 184 | 817 | 350 | 82.842 | 817 | 350 | 82.842 |  | hnj 2 | Övrig post | 1 | 1 | 0 | 0 | Övrig post | 400V 32A | - | 0 |  | - | b1 | 20131216 | perssonm
10014 | 1761 | 1 | 850 | 331 | 850 | 335 | 0 | 67.475 | 67.475 | v |  | N | 185 | N | 184 | 817 | 350 | 107.842 | 817 | 350 | 107.842 |  | hnj 2 | Övrig post | 1 | 1 | 0 | 0 | Övrig post | 400V 32A | - | 0 |  | - | b1 | 20131216 | perssonm
10014 | 1762 | 1 | 850 | 331 | 850 | 335 | 0 | 92.475 | 92.475 | v |  | N | 185 | N | 184 | 817 | 350 | 132.842 | 817 | 350 | 132.842 |  | hnj 2 | Övrig post | 1 | 1 | 0 | 0 | Övrig post | 400V 32A | - | 0 |  | - | b1 | 20131216 | perssonm
10014 | 1764 | 1 | 850 | 132 | 850 | 133 | 1 | 32.475 | 32.475 | h |  | N | 571 | N | 573 | 817 | 0 | 356.735 | 817 | 0 | 356.735 | E | 8s | Övrig post | 1 | 1 | 0 | 0 | Övrig post | 400V 32A | - | 0 |  | - | b3 | 20131216 | perssonm
10014 | 1765 | 1 | 804 | 76 | 804 | 85 | 1 | 103.955 | 103.955 | v |  | Hm | 511 | Hm | 528 | 909 | 534 | 682.845 | 909 | 534 | 682.845 |  | 15 | Övrig post | 1 | 1 | 0 | 0 | Övrig post | 400V 32A | - | 0 |  | - | b2 | 20131216 | perssonm
10014 | 1766 | 1 | 804 | 76 | 804 | 85 | 1 | 128.955 | 128.955 | v |  | Hm | 511 | Hm | 528 | 909 | 534 | 707.845 | 909 | 534 | 707.845 |  | 15 | Övrig post | 1 | 1 | 0 | 0 | Övrig post | 400V 32A | - | 0 |  | - | b2 | 20131216 | perssonm
10014 | 1767 | 1 | 804 | 65 | 804 | 81 | 0 | 445.582 | 445.582 | h |  | Hm | 497 | Hm | 536 | 909 | 534 | 747.687 | 909 | 534 | 747.687 |  | 8a | Ellok post | 1 | 1 | 0 | 0 | Ellok post | 230V 16Hz | - | 0 |  | - | b2 | 20170418 | perssonm
10014 | 1768 | 1 | 804 | 65 | 804 | 81 | 0 | 395.582 | 395.582 | h |  | Hm | 497 | Hm | 536 | 909 | 534 | 697.687 | 909 | 534 | 697.687 |  | 8a | Övrig post | 1 | 1 | 0 | 0 | Övrig post | 400V 32A | - | 0 |  | - | b2 | 20131216 | perssonm
10014 | 1769 | 1 | 804 | 65 | 804 | 81 | 0 | 390.582 | 390.582 | h |  | Hm | 497 | Hm | 536 | 909 | 534 | 692.687 | 909 | 534 | 692.687 |  | 8a | Övrig post | 1 | 1 | 0 | 0 | Övrig post | 400V 32A | - | 0 |  | - | b2 | 20131216 | perssonm
10014 | 1770 | 1 | 804 | 65 | 804 | 81 | 0 | 345.582 | 345.582 | h |  | Hm | 497 | Hm | 536 | 909 | 534 | 647.687 | 909 | 534 | 647.687 |  | 8a | Övrig post | 1 | 1 | 0 | 0 | Övrig post | 400V 32A | - | 0 |  | - | b2 | 20131216 | perssonm
10014 | 1771 | 1 | 804 | 65 | 804 | 81 | 0 | 340.582 | 340.582 | h |  | Hm | 497 | Hm | 536 | 909 | 534 | 642.687 | 909 | 534 | 642.687 |  | 8a | Övrig post | 1 | 1 | 0 | 0 | Övrig post | 400V 32A | - | 0 |  | - | b2 | 20131216 | perssonm
10014 | 1772 | 1 | 873 | 3 | 873 | 10 | 0 | 267.4748 | 267.4748 | v |  | Vta | 5 | Vta | 24 | 829 | 36 | 655.2924 | 829 | 36 | 655.2924 | E | 3 | Övrig post | 1 | 1 | 0 | 0 | Övrig post | 400V 32A | - | 0 |  | - | b3 | 20131216 | perssonm
10014 | 1773 | 1 | 1118 | 44 | 1118 | 39 | 0 | 41.615 | 41.615 | h |  | Crgb | 228 | Crgb | 202 | 942 | 1 | 55.303 | 942 | 1 | 55.303 |  | 6 | Ellok post | 1 | 1 | 0 | 0 | Ellok post | 230V 16Hz | - | 0 |  | - | b1 | 20170418 | perssonm
10014 | 1774 | 1 | 1118 | 70 | 1118 | 71 | 0 | 50.01 | 50.01 | v |  | Crgb | s14 | Crgb | 230 | 942 | 0 | 843.93 | 942 | 0 | 843.93 |  | 33 | Ellok post | 1 | 1 | 0 | 0 | Ellok post | 230V 16Hz | - | 0 |  | - | b1 | 20170418 | perssonm
10014 | 1775 | 1 | 1118 | 70 | 1118 | 71 | 0 | 100.01 | 100.01 | v |  | Crgb | s14 | Crgb | 230 | 942 | 0 | 893.93 | 942 | 0 | 893.93 |  | 33 | Ellok post | 1 | 1 | 0 | 0 | Ellok post | 230V 16Hz | - | 0 |  | - | b1 | 20170418 | perssonm
10014 | 1776 | 1 | 1118 | 72 | 1118 | 73 | 0 | 100.01 | 100.01 | v |  | Crgb | s15 | Crgb | 229 | 942 | 0 | 786.05 | 942 | 0 | 786.05 |  | 34 | D lok post | 1 | 1 | 0 | 0 | D lok post | 400V 63A | - | 0 |  | - | b1 | 20170418 | perssonm
10014 | 1777 | 1 | 1112 | 90 | 1112 | 86 | 0 | 118.346 | 118.346 | h |  | Cr | 125 | Cr | s292 | 942 | 29 | 566.939 | 942 | 29 | 566.939 |  | 1b | Övrig post | 1 | 1 | 0 | 0 | Övrig post | 400V 32A | - | 0 |  | - | b3 | 20131216 | perssonm
10014 | 1778 | 1 | 1112 | 90 | 1112 | 86 | 0 | 143.346 | 143.346 | h |  | Cr | 125 | Cr | s292 | 942 | 29 | 591.939 | 942 | 29 | 591.939 |  | 1b | Övrig post | 1 | 1 | 0 | 0 | Övrig post | 400V 32A | - | 0 |  | - | b3 | 20131216 | perssonm
10014 | 1779 | 1 | 1112 | 90 | 1112 | 86 | 0 | 193.346 | 193.346 | h |  | Cr | 125 | Cr | s292 | 942 | 29 | 641.939 | 942 | 29 | 641.939 |  | 1a | Övrig post | 1 | 1 | 0 | 0 | Övrig post | 400V 32A | - | 0 |  | - | b3 | 20131216 | perssonm
10014 | 1780 | 1 | 1112 | 90 | 1112 | 86 | 0 | 218.346 | 218.346 | h |  | Cr | 125 | Cr | s292 | 942 | 29 | 666.939 | 942 | 29 | 666.939 |  | 1a | Övrig post | 1 | 1 | 0 | 0 | Övrig post | 400V 32A | - | 0 |  | - | b3 | 20131216 | perssonm
10014 | 1781 | 1 | 1112 | 90 | 1112 | 86 | 0 | 243.346 | 243.346 | h |  | Cr | 125 | Cr | s292 | 942 | 29 | 691.939 | 942 | 29 | 691.939 |  | 1a | Övrig post | 1 | 1 | 0 | 0 | Övrig post | 400V 32A | - | 0 |  | - | b3 | 20131216 | perssonm
10014 | 1782 | 1 | 1112 | 90 | 1112 | 86 | 0 | 258.346 | 258.346 | h |  | Cr | 125 | Cr | s292 | 942 | 29 | 706.939 | 942 | 29 | 706.939 |  | 1a | Övrig post C1BC | 1 | 1 | 0 | 0 | Övrig post | 400V 32A | - | 0 | C1BC | - | b3 | 20131216 | perssonm
10014 | 1783 | 1 | 1112 | 21 | 1112 | 94 | 0 | 116.644 | 116.644 | h |  | Cr | 120 | Cr | 192 | 942 | 29 | 601.312 | 942 | 29 | 601.312 | E1 | 3b | Övrig post | 1 | 1 | 0 | 0 | Övrig post | 400V 32A | - | 0 |  | - | b2 | 20131216 | perssonm
10014 | 1784 | 1 | 1112 | 21 | 1112 | 94 | 0 | 166.644 | 166.644 | h |  | Cr | 120 | Cr | 192 | 942 | 29 | 651.312 | 942 | 29 | 651.312 | E1 | 3b | Övrig post | 1 | 1 | 0 | 0 | Övrig post | 400V 32A | - | 0 |  | - | b2 | 20131216 | perssonm
10014 | 1785 | 1 | 1112 | 21 | 1112 | 94 | 0 | 216.644 | 216.644 | h |  | Cr | 120 | Cr | 192 | 942 | 29 | 701.312 | 942 | 29 | 701.312 | E1 | 3a | Övrig post C1BA | 1 | 1 | 0 | 0 | Övrig post | 400V 32A | - | 0 | C1BA | - | b2 | 20131216 | perssonm
10014 | 1786 | 1 | 1112 | 21 | 1112 | 94 | 0 | 291.644 | 291.644 | h |  | Cr | 120 | Cr | 192 | 942 | 29 | 776.312 | 942 | 29 | 776.312 | E1 | 3a | Övrig post C1A | 1 | 1 | 0 | 0 | Övrig post | 400V 32A | - | 0 | C1A | - | b2 | 20131216 | perssonm
10014 | 1787 | 1 | 1112 | 94 | 1112 | 85 | 0 | 23.6438 | 23.6438 | h |  | Cr | 192 | Cr | s296 | 942 | 29 | 826.831 | 942 | 29 | 826.831 | E1 | 3a | Övrig post | 1 | 1 | 0 | 0 | Övrig post | 400V 32A | - | 0 |  | - | b2 | 20131216 | perssonm
10014 | 1788 | 1 | 1112 | 61 | 1112 | 38 | 1 | 22.5 | 22.5 | h |  | Cr | v1 | Cr | 257 | 942 | 29 | 303.668 | 942 | 29 | 303.668 |  | 108 | Övrig post | 1 | 1 | 0 | 0 | Övrig post | 400V 32A | - | 0 |  | - | ej | 20131216 | perssonm
10014 | 1789 | 1 | 1112 | 61 | 1112 | 38 | 1 | 32.5 | 32.5 | h |  | Cr | v1 | Cr | 257 | 942 | 29 | 313.668 | 942 | 29 | 313.668 |  | 108 | D lok post | 1 | 1 | 0 | 0 | D lok post | 400V 63A | - | 0 |  | - | ej | 20170418 | perssonm
10014 | 1790 | 1 | 1112 | 64 | 1112 | 62 | 0 | 92.475 | 92.475 | h |  | Cr | 247 | Cr | 259 | 942 | 29 | 222.145 | 942 | 29 | 222.145 |  | 110 | Övrig post | 1 | 1 | 0 | 0 | Övrig post | 400V 32A | - | 0 |  | - | b1 | 20131216 | perssonm
10014 | 1791 | 1 | 1112 | 69 | 1112 | 72 | 0 | 116.892 | 116.892 | v |  | Cr | 252 | Cr | s9 | 942 | 29 | 327.06 | 942 | 29 | 327.06 |  | 116 | Övrig post | 1 | 1 | 0 | 0 | Övrig post | 400V 32A | - | 0 |  | - | b1 | 20131216 | perssonm
10014 | 1792 | 1 | 1112 | 69 | 1112 | 72 | 0 | 131.892 | 131.892 | v |  | Cr | 252 | Cr | s9 | 942 | 29 | 342.06 | 942 | 29 | 342.06 |  | 116 | Övrig post | 1 | 1 | 0 | 0 | Övrig post | 400V 32A | - | 0 |  | - | b1 | 20131216 | perssonm
10014 | 1793 | 1 | 1112 | 69 | 1112 | 72 | 0 | 141.892 | 141.892 | v |  | Cr | 252 | Cr | s9 | 942 | 29 | 352.06 | 942 | 29 | 352.06 |  | 116 | Övrig post | 1 | 1 | 0 | 0 | Övrig post | 400V 32A | - | 0 |  | - | b1 | 20131216 | perssonm
10014 | 1794 | 1 | 1112 | 69 | 1112 | 72 | 0 | 146.892 | 146.892 | v |  | Cr | 252 | Cr | s9 | 942 | 29 | 357.06 | 942 | 29 | 357.06 |  | 116 | Övrig post | 1 | 1 | 0 | 0 | Övrig post | 400V 32A | - | 0 |  | - | b1 | 20131216 | perssonm
10014 | 1795 | 1 | 865 | 3 | 865 | 5 | 0 | 244.605 | 244.605 | h |  | Oh | 1 | Oh | 6 | 833 | 148 | 362.1448 | 833 | 148 | 362.1448 | E | 1 | Övrig post | 1 | 1 | 0 | 0 | Övrig post | 400V 32A | - | 0 |  | - | b2 | 20131216 | perssonm
10014 | 1796 | 1 | 868 | 54 | 868 | 14 | 1 | 161.54 | 161.54 | v |  | Hf | 23b | Hf | 34a | 832 | 83 | 330.919 | 832 | 83 | 330.919 | E | 1 | Övrig post | 1 | 1 | 0 | 0 | Övrig post | 400V 32A | - | 0 |  | - | b1 | 20131216 | perssonm
10014 | 1797 | 1 | 868 | 78 | 868 | 80 | 0 | 67.475 | 67.475 | v |  | Hf | 9 | Hf | s21 | 832 | 83 | 653.057 | 832 | 83 | 653.057 |  | 21 | Övrig post | 1 | 1 | 0 | 0 | Övrig post | 400V 32A | - | 0 |  | - | b1 | 20131216 | perssonm
10014 | 1798 | 1 | 868 | 78 | 868 | 80 | 0 | 92.475 | 92.475 | v |  | Hf | 9 | Hf | s21 | 832 | 83 | 678.057 | 832 | 83 | 678.057 |  | 21 | Övrig post | 1 | 1 | 0 | 0 | Övrig post | 400V 32A | - | 0 |  | - | b1 | 20131216 | perssonm
10014 | 1799 | 1 | 868 | 81 | 868 | 72 | 0 | 50.01 | 50.01 | h |  | Hf | s24 | Hf | 14 | 832 | 83 | 734.5181 | 832 | 83 | 734.5181 |  | 24 | Övrig post | 1 | 1 | 0 | 0 | Övrig post | 400V 32A | - | 0 |  | - | b1 | 20131216 | perssonm
10014 | 1800 | 1 | 804 | 65 | 804 | 81 | 0 | 245.582 | 245.582 | h |  | Hm | 497 | Hm | 536 | 909 | 534 | 547.687 | 909 | 534 | 547.687 |  | 8b | Övrig post | 1 | 1 | 0 | 0 | Övrig post | 400V 32A | - | 0 |  | - | b2 | 20131216 | perssonm
10014 | 1801 | 1 | 804 | 65 | 804 | 81 | 0 | 240.582 | 240.582 | h |  | Hm | 497 | Hm | 536 | 909 | 534 | 542.687 | 909 | 534 | 542.687 |  | 8b | Övrig post | 1 | 1 | 0 | 0 | Övrig post | 400V 32A | - | 0 |  | - | b2 | 20131216 | perssonm
10014 | 1802 | 1 | 804 | 65 | 804 | 81 | 0 | 145.582 | 145.582 | h |  | Hm | 497 | Hm | 536 | 909 | 534 | 447.687 | 909 | 534 | 447.687 |  | 8b | Övrig post | 1 | 1 | 0 | 0 | Övrig post | 400V 32A | - | 0 |  | - | b2 | 20131216 | perssonm
10014 | 1803 | 1 | 804 | 65 | 804 | 81 | 0 | 140.582 | 140.582 | h |  | Hm | 497 | Hm | 536 | 909 | 534 | 442.687 | 909 | 534 | 442.687 |  | 8b | Övrig post | 1 | 1 | 0 | 0 | Övrig post | 400V 32A | - | 0 |  | - | b2 | 20131216 | perssonm
10014 | 1804 | 1 | 804 | 66 | 804 | 205 | 0 | 123.807 | 123.807 | h |  | Hm | 535a | Hm | s15 | 909 | 534 | 514.802 | 909 | 534 | 514.802 |  | 10 | Övrig post | 1 | 1 | 0 | 0 | Övrig post | 400V 32A | - | 0 |  | - | b1 | 20131216 | perssonm
10014 | 1805 | 1 | 804 | 66 | 804 | 205 | 0 | 173.807 | 173.807 | h |  | Hm | 535a | Hm | s15 | 909 | 534 | 564.802 | 909 | 534 | 564.802 |  | 10 | D lok post | 1 | 1 | 0 | 0 | D lok post | 400V 63A | - | 0 |  | - | b1 | 20170418 | perssonm
10014 | 1806 | 1 | 804 | 56 | 804 | 68 | 0 | 123.807 | 123.807 | v |  | Hm | 495 | Hm | 519 | 909 | 534 | 376.949 | 909 | 534 | 376.949 |  | 7b | Övrig post | 1 | 1 | 0 | 0 | Övrig post | 400V 32A | - | 0 |  | - | b2 | 20131216 | perssonm
10014 | 1807 | 1 | 804 | 56 | 804 | 68 | 0 | 198.807 | 198.807 | v |  | Hm | 495 | Hm | 519 | 909 | 534 | 451.949 | 909 | 534 | 451.949 |  | 7b | Övrig post | 1 | 1 | 0 | 0 | Övrig post | 400V 32A | - | 0 |  | - | b2 | 20131216 | perssonm
10014 | 1808 | 1 | 804 | 191 | 804 | 189 | 0 | 167.475 | 167.475 | h |  | Hm | 81 | Hm | 20 | 909 | 534 | 32.265 | 909 | 534 | 32.265 |  | 301 | Ellok post | 1 | 1 | 0 | 0 | Ellok post | 230V 16Hz | - | 0 |  | - | b1 | 20170418 | perssonm
10014 | 1809 | 1 | 804 | 121 | 804 | 124 | 0 | 0.51 | 0.51 | v |  | Hm | fs-11 | Hm | 4 | 909 | 532 | 986.13 | 909 | 532 | 986.13 |  | 328 | Övrig post | 1 | 1 | 0 | 0 | Övrig post | 400V 32A | - | 0 |  | - | b1 | 20131216 | perssonm
10014 | 1810 | 1 | 804 | 121 | 804 | 124 | 0 | 50.01 | 50.01 | v |  | Hm | fs-11 | Hm | 4 | 909 | 533 | 37.725 | 909 | 533 | 37.725 |  | 328 | Övrig post | 1 | 1 | 0 | 0 | Övrig post | 400V 32A | - | 0 |  | - | b1 | 20131216 | perssonm
10014 | 1811 | 1 | 804 | 121 | 804 | 124 | 0 | 100.01 | 100.01 | v |  | Hm | fs-11 | Hm | 4 | 909 | 533 | 87.725 | 909 | 533 | 87.725 |  | 328 | Övrig post | 1 | 1 | 0 | 0 | Övrig post | 400V 32A | - | 0 |  | - | b1 | 20131216 | perssonm
10014 | 1812 | 1 | 804 | 121 | 804 | 124 | 0 | 150.01 | 150.01 | v |  | Hm | fs-11 | Hm | 4 | 909 | 533 | 137.725 | 909 | 533 | 137.725 |  | 328 | Övrig post | 1 | 1 | 0 | 0 | Övrig post | 400V 32A | - | 0 |  | - | b1 | 20131216 | perssonm
10014 | 1813 | 1 | 804 | 121 | 804 | 124 | 0 | 200.01 | 200.01 | v |  | Hm | fs-11 | Hm | 4 | 909 | 533 | 187.725 | 909 | 533 | 187.725 |  | 328 | Övrig post | 1 | 1 | 0 | 0 | Övrig post | 400V 32A | - | 0 |  | - | b1 | 20131216 | perssonm
10014 | 1814 | 1 | 804 | 152 | 804 | 117 | 0 | 0.51 | 0.51 | h |  | Hm | fs2 | Hm | 12 | 909 | 532 | 980.42 | 909 | 532 | 980.42 |  | 322 | Övrig post | 1 | 1 | 0 | 0 | Övrig post | 400V 32A | - | 0 |  | - | b1 | 20131216 | perssonm
10014 | 1815 | 1 | 804 | 152 | 804 | 117 | 0 | 50.01 | 50.01 | h |  | Hm | fs2 | Hm | 12 | 909 | 533 | 29.925 | 909 | 533 | 29.925 |  | 322 | Övrig post | 1 | 1 | 0 | 0 | Övrig post | 400V 32A | - | 0 |  | - | b1 | 20131216 | perssonm
10014 | 1816 | 1 | 804 | 176 | 804 | 114 | 0 | 20.01 | 20.01 | h |  | Hm | s18 | Hm | 6 | 909 | 533 | 269.425 | 909 | 533 | 269.425 |  | 311 | D lok post | 1 | 1 | 0 | 0 | D lok post | 400V 63A | - | 0 |  | - | b1 | 20170418 | perssonm
10014 | 1817 | 1 | 804 | 176 | 804 | 114 | 0 | 30.01 | 30.01 | h |  | Hm | s18 | Hm | 6 | 909 | 533 | 279.425 | 909 | 533 | 279.425 |  | 311 | Övrig post | 1 | 1 | 0 | 0 | Övrig post | 400V 32A | - | 0 |  | - | b1 | 20131216 | perssonm
10014 | 1818 | 1 | 804 | 110 | 804 | 153 | 0 | 0.51 | 0.51 | h |  | Hm | s7 | Hm | 80 | 909 | 533 | 398.485 | 909 | 533 | 398.485 |  | 324 | Övrig post | 1 | 1 | 0 | 0 | Övrig post | 400V 32A | - | 0 |  | - | b1 | 20131216 | perssonm
10014 | 1819 | 1 | 804 | 110 | 804 | 153 | 0 | 20.01 | 20.01 | h |  | Hm | s7 | Hm | 80 | 909 | 533 | 417.985 | 909 | 533 | 417.985 |  | 324 | Övrig post | 1 | 1 | 0 | 0 | Övrig post | 400V 32A | - | 0 |  | - | b1 | 20131216 | perssonm
10014 | 1820 | 1 | 804 | 110 | 804 | 153 | 0 | 40.01 | 40.01 | h |  | Hm | s7 | Hm | 80 | 909 | 533 | 437.985 | 909 | 533 | 437.985 |  | 324 | Övrig post | 1 | 1 | 0 | 0 | Övrig post | 400V 32A | - | 0 |  | - | b1 | 20131216 | perssonm
10014 | 1821 | 1 | 804 | 110 | 804 | 153 | 0 | 60.01 | 60.01 | h |  | Hm | s7 | Hm | 80 | 909 | 533 | 457.985 | 909 | 533 | 457.985 |  | 324 | Övrig post | 1 | 1 | 0 | 0 | Övrig post | 400V 32A | - | 0 |  | - | b1 | 20131216 | perssonm
10014 | 1822 | 1 | 804 | 155 | 804 | 107 | 0 | 0.51 | 0.51 | v |  | Hm | s6 | Hm | 74 | 909 | 533 | 397.305 | 909 | 533 | 397.305 |  | 325 | Övrig post | 1 | 1 | 0 | 0 | Övrig post | 400V 32A | - | 0 |  | - | b1 | 20131216 | perssonm
10014 | 1823 | 1 | 804 | 155 | 804 | 107 | 0 | 20.01 | 20.01 | v |  | Hm | s6 | Hm | 74 | 909 | 533 | 416.805 | 909 | 533 | 416.805 |  | 325 | Övrig post | 1 | 1 | 0 | 0 | Övrig post | 400V 32A | - | 0 |  | - | b1 | 20131216 | perssonm
10014 | 1824 | 1 | 804 | 155 | 804 | 107 | 0 | 40.01 | 40.01 | v |  | Hm | s6 | Hm | 74 | 909 | 533 | 436.805 | 909 | 533 | 436.805 |  | 325 | Övrig post | 1 | 1 | 0 | 0 | Övrig post | 400V 32A | - | 0 |  | - | b1 | 20131216 | perssonm
10014 | 1825 | 1 | 804 | 155 | 804 | 107 | 0 | 60.01 | 60.01 | v |  | Hm | s6 | Hm | 74 | 909 | 533 | 456.805 | 909 | 533 | 456.805 |  | 325 | Övrig post | 1 | 1 | 0 | 0 | Övrig post | 400V 32A | - | 0 |  | - | b1 | 20131216 | perssonm
10014 | 1826 | 1 | 804 | 112 | 804 | 111 | 0 | 30.01 | 30.01 | h |  | Hm | s8 | Hm | 84 | 909 | 533 | 372.275 | 909 | 533 | 372.275 |  | 323 | Övrig post | 1 | 1 | 0 | 0 | Övrig post | 400V 32A | - | 0 |  | - | b1 | 20131216 | perssonm
10014 | 1827 | 1 | 850 | 195 | 850 | 187 | 1 | 91.6155 | 91.6155 | v |  | N | 503 | N | s12 | 817 | 349 | 415.4255 | 817 | 349 | 415.4255 |  | 301 | Övrig post | 1 | 1 | 0 | 0 | Övrig post | 400V 32A | - | 0 |  | - | b1 | 20131216 | perssonm
10014 | 1828 | 1 | 850 | 113 | 850 | 194 | 1 | 51.54 | 51.54 | h |  | N | 513 | N | 502 | 817 | 0 | 136.59 | 817 | 0 | 136.59 | E2 | 1n | Övrig post | 1 | 1 | 0 | 0 | Övrig post | 400V 32A | - | 0 |  | - | b2 | 20131216 | perssonm
10014 | 1829 | 1 | 850 | 192 | 850 | 114 | 0 | 111.54 | 111.54 | h |  | N | 514 | N | 518 | 817 | 0 | 182.84 | 817 | 0 | 182.84 | E1 | 1s | Övrig post | 1 | 1 | 0 | 0 | Övrig post | 400V 32A | - | 0 |  | - | b1 | 20131216 | perssonm
10014 | 1830 | 1 | 850 | 100 | 850 | 185 | 0 | 92.475 | 92.475 | h |  | N | 483 | N | 497 | 817 | 112 | 223.371 | 817 | 112 | 223.371 | E | 8n | Övrig post | 1 | 1 | 0 | 0 | Övrig post | 400V 32A | - | 0 |  | - | b2 | 20131216 | perssonm
10014 | 1831 | 1 | 850 | 109 | 850 | 128 | 0 | 156.6147 | 156.6147 | v |  | N | 498 | N | 566 | 817 | 349 | 387.895 | 817 | 349 | 387.895 |  | 9 | D lok post | 1 | 1 | 0 | 0 | D lok post | 400V 63A | - | 0 |  | - | b2 | 20170418 | perssonm
10014 | 1832 | 1 | 850 | 125 | 850 | 127 | 0 | 22.475 | 22.475 | v |  | N | 561 | N | 563 | 817 | 0 | 242.555 | 817 | 0 | 242.555 | E | 8s | Övrig post | 1 | 1 | 0 | 0 | Övrig post | 400V 32A | - | 0 |  | - | b2 | 20131216 | perssonm
10014 | 1833 | 1 | 850 | 85 | 850 | 439 | 0 | 26.5749 | 26.5749 | v |  | N | 451 | N | f-1 | 816 | 348 | 938.1 | 816 | 348 | 938.1 |  | 451-452 | Övrig post | 1 | 1 | 0 | 0 | Övrig post | 400V 32A | - | 0 |  | - | b1 | 20131216 | perssonm
10014 | 1834 | 1 | 850 | 315 | 850 | 317 | 0 | 212.5497 | 212.5497 | v |  | N | 457 | N | s457b | 817 | 349 | 270.13 | 817 | 349 | 270.13 |  | 103 | D lok post | 1 | 1 | 0 | 0 | D lok post | 400V 63A | - | 0 |  | - | b1 | 20170418 | perssonm
10014 | 1835 | 1 | 850 | 315 | 850 | 317 | 0 | 222.5497 | 222.5497 | v |  | N | 457 | N | s457b | 817 | 349 | 280.13 | 817 | 349 | 280.13 |  | 103 | Övrig post | 1 | 1 | 0 | 0 | Övrig post | 400V 32A | - | 0 |  | - | b1 | 20131216 | perssonm
10014 | 1836 | 1 | 850 | 36 | 850 | 32 | 0 | 52.3502 | 52.3502 | v |  | N | 88 | N | 76 | 816 | 348 | 959.66 | 816 | 348 | 959.66 |  | 25 | Övrig post | 1 | 1 | 0 | 0 | Övrig post | 400V 32A | - | 0 |  | - | b2 | 20131216 | perssonm
10014 | 1837 | 1 | 850 | 8 | 850 | 36 | 0 | 617.475 | 617.475 | v |  | N | 19 | N | 88 | 816 | 348 | 751.6 | 816 | 348 | 751.6 |  | 25 | Övrig post | 1 | 1 | 0 | 0 | Övrig post | 400V 32A | - | 0 |  | - | b2 | 20131216 | perssonm
10014 | 1838 | 1 | 834 | 91 | 834 | 94 | 0 | 207.034 | 207.034 | h |  | Av | 62 | Av | s33 | 814 | 220 | 317 | 814 | 220 | 317 |  | 33 | Övrig post | 1 | 1 | 0 | 0 | Övrig post | 400V 32A | - | 0 |  | - | b1 | 20131216 | perssonm
10014 | 1840 | 1 | 860 | 44 | 860 | 48 | 0 | 80.455 | 80.455 | h |  | Kac | 185a | Kac | 186a | 827 | 166 | 902.9498 | 827 | 166 | 902.9498 |  | 3 | Ellok post | 1 | 1 | 0 | 0 | Ellok post | 230V 16Hz | - | 0 |  | - | b2 | 20170418 | perssonm
10014 | 1841 | 1 | 860 | 44 | 860 | 48 | 0 | 246.475 | 246.475 | h |  | Kac | 185a | Kac | 186a | 827 | 167 | 69.956 | 827 | 167 | 69.956 |  | 3 | Ellok post | 1 | 1 | 0 | 0 | Ellok post | 230V 16Hz | - | 0 |  | - | b2 | 20170418 | perssonm
10014 | 1842 | 1 | 1276 | 118 | 1276 | 76 | 0 | 100.01 | 100.01 | v |  | Jögb | gt101 | Jögb | s1 | 715 | 4 | 213.25 | 715 | 4 | 213.25 |  | 31 | Övrig post | 1 | 1 | 0 | 0 | Övrig post | 400V 32A | - | 0 |  | - | b1 | 20131216 | perssonm
10014 | 1843 | 1 | 1276 | 79 | 1276 | 61 | 0 | 5.01 | 5.01 | h |  | Jögb | s4 | Jögb | 51b | 715 | 3 | 979.56 | 715 | 3 | 979.56 |  | 34 | Ellok post | 1 | 1 | 0 | 0 | Ellok post | 230V 16Hz | - | 0 |  | - | b1 | 20170418 | perssonm
10014 | 1844 | 1 | 1276 | 79 | 1276 | 61 | 0 | 50.01 | 50.01 | h |  | Jögb | s4 | Jögb | 51b | 715 | 4 | 24.535 | 715 | 4 | 24.535 |  | 34 | Ellok post | 1 | 1 | 0 | 0 | Ellok post | 230V 16Hz | - | 0 |  | - | b1 | 20170418 | perssonm
10014 | 1845 | 1 | 804 | 165 | 804 | 162 | 0 | 10.01 | 10.01 | v |  | Hm | s13 | Hm | 498 | 909 | 534 | 163.045 | 909 | 534 | 163.045 |  | 331 | Ellok post | 1 | 1 | 0 | 0 | Ellok post | 230V 16Hz | - | 0 |  | - | b1 | 20170418 | perssonm
10014 | 1846 | 1 | 804 | 165 | 804 | 162 | 0 | 15.01 | 15.01 | v |  | Hm | s13 | Hm | 498 | 909 | 534 | 168.045 | 909 | 534 | 168.045 |  | 331 | D lok post | 1 | 1 | 0 | 0 | D lok post | 400V 63A | - | 0 |  | - | b1 | 20170418 | perssonm
10014 | 1847 | 1 | 804 | 191 | 804 | 189 | 0 | 177.475 | 177.475 | h |  | Hm | 81 | Hm | 20 | 909 | 534 | 42.265 | 909 | 534 | 42.265 |  | 301 | D lok post | 1 | 1 | 0 | 0 | D lok post | 400V 63A | - | 0 |  | - | b1 | 20170418 | perssonm
10014 | 1848 | 1 | 804 | 191 | 804 | 189 | 0 | 187.475 | 187.475 | h |  | Hm | 81 | Hm | 20 | 909 | 534 | 52.265 | 909 | 534 | 52.265 |  | 301 | Ellok post | 1 | 1 | 0 | 0 | Ellok post | 230V 16Hz | - | 0 |  | - | b1 | 20170418 | perssonm
10014 | 1849 | 1 | 804 | 191 | 804 | 189 | 0 | 197.475 | 197.475 | h |  | Hm | 81 | Hm | 20 | 909 | 534 | 62.265 | 909 | 534 | 62.265 |  | 301 | D lok post | 1 | 1 | 0 | 0 | D lok post | 400V 63A | - | 0 |  | - | b1 | 20170418 | perssonm
10014 | 1850 | 1 | 850 | 111 | 850 | 104 | 0 | 49.54 | 49.54 | v |  | N | 501 | N | 491 | 817 | 0 | 307.745 | 817 | 0 | 307.745 | E2 | 2n | Övrig post | 1 | 1 | 0 | 0 | Övrig post | 400V 32A | - | 0 |  | - | b2 | 20131216 | perssonm
10014 | 1851 | 1 | 850 | 205 | 850 | 207 | 0 | 52.475 | 52.475 | v |  | N | 215 | N | sf-31 | 816 | 349 | 669.82 | 816 | 349 | 669.82 |  | 52 | Övrig post | 1 | 1 | 0 | 0 | Övrig post | 400V 32A | - | 0 |  | - | b1 | 20131216 | perssonm
10014 | 1852 | 1 | 882 | 41 | 882 | 21 | 0 | 50.01 | 50.01 | h |  | V | s1 | V | 36a | 720 | 171 | 822.85 | 720 | 171 | 822.85 |  | 13 | Övrig post | 1 | 1 | 0 | 0 | Övrig post | 230V 50Hz | - | 0 |  | - | b1 | 20131210 | perssonm
10014 | 1853 | 1 | 882 | 41 | 882 | 21 | 0 | 100.01 | 100.01 | h |  | V | s1 | V | 36a | 720 | 171 | 872.85 | 720 | 171 | 872.85 |  | 13 | Övrig post | 1 | 1 | 0 | 0 | Övrig post | 230V 50Hz | - | 0 |  | - | b1 | 20131210 | perssonm
10014 | 1855 | 1 | 873 | 3 | 873 | 10 | 1 | 292.4748 | 292.4748 | v |  | Vta | 5 | Vta | 24 | 829 | 36 | 680.2924 | 829 | 36 | 680.2924 |  | 4 | Övrig post | 1 | 1 | 0 | 0 | Övrig post | 230V 50Hz | - | 0 |  | - | b2 | 20131210 | perssonm
10014 | 1856 | 1 | 850 | 101 | 850 | 167 | 0 | 62.5497 | 62.5497 | h |  | N | 485 | N | s6 | 817 | 349 | 59.2697 | 817 | 349 | 59.2697 |  | 101 | Övrig post | 1 | 1 | 0 | 0 | Övrig post | 230V 50Hz | - | 0 |  | - | b1 | 20131210 | perssonm
10014 | 1857 | 1 | 850 | 109 | 850 | 128 | 0 | 331.6147 | 331.6147 | v |  | N | 498 | N | 566 | 817 | 349 | 562.895 | 817 | 349 | 562.895 |  | 9 | Övrig post | 1 | 1 | 0 | 0 | Övrig post | 230V 50Hz | - | 0 |  | - | b2 | 20131210 | perssonm
10014 | 1858 | 1 | 850 | 116 | 850 | 121 | 1 | 91.615 | 91.615 | v |  | N | 535 | N | 554 | 817 | 349 | 714.225 | 817 | 349 | 714.225 |  | 6 | Övrig post | 1 | 1 | 0 | 0 | Övrig post | 230V 50Hz | - | 0 |  | - | b2 | 20131210 | perssonm
10014 | 1859 | 1 | 834 | 65 | 834 | 62 | 0 | 8 | 8 | v |  | Av | sb50 | Av | 104 | 814 | 435 | 946 | 814 | 435 | 946 |  | 50 | Övrig post | 1 | 1 | 0 | 0 | Övrig post | 230V 50Hz | - | 0 |  | - | b1 | 20131210 | perssonm
10014 | 1869 | 1 | 834 | 116 | 834 | 114 | 0 | 16.7 | 16.7 | h |  | Av | s116 | Av | 116 | 814 | 435 | 802.995 | 814 | 435 | 802.995 |  | 23 | Ellok post 3 | 1 | 1 | 0 | 0 | Ellok post | 230V 16Hz | - | 0 | 3 | - | b1 | 20110503 | perssonm | Ellok
10014 | 1870 | 1 | 834 | 116 | 834 | 114 | 0 | 16.7 | 16.7 | h |  | Av | s116 | Av | 116 | 814 | 435 | 802.995 | 814 | 435 | 802.995 |  | 23 | Ellok post 4 | 1 | 1 | 0 | 0 | Ellok post | 230V 16Hz | - | 0 | 4 | - | b1 | 20110503 | perssonm | Ellok
10014 | 1871 | 1 | 834 | 115 | 834 | 114 | 0 | 16.51 | 16.51 | v |  | Av | s116a | Av | 116 | 814 | 435 | 803.005 | 814 | 435 | 803.005 |  | 24 | Ellok post 1 | 1 | 1 | 0 | 0 | Ellok post | 230V 16Hz | - | 0 | 1 | - | b1 | 20110503 | perssonm | Ellok
10014 | 1872 | 1 | 834 | 118 | 834 | 110 | 0 | 23.64 | 23.64 | v |  | Av | 105 | Av | 112 | 814 | 435 | 805 | 814 | 435 | 805 |  | 21 | Ellok post 7 | 1 | 1 | 0 | 0 | Ellok post | 230V 16Hz | - | 0 | 7 | - | b1 | 20110503 | perssonm | Ellok
10014 | 1873 | 1 | 834 | 118 | 834 | 110 | 0 | 42.64 | 42.64 | v |  | Av | 105 | Av | 112 | 814 | 435 | 824 | 814 | 435 | 824 |  | 21 | Ellok post 8 | 1 | 1 | 0 | 0 | Ellok post | 230V 16Hz | - | 0 | 8 | - | b1 | 20110503 | perssonm | Ellok
10014 | 1874 | 1 | 834 | 117 | 834 | 113 | 0 | 0.080029 | 0.080029 | h |  | Av | s114 | Av | 114 | 814 | 435 | 802.795 | 814 | 435 | 802.795 |  | 22 | Ellok post 5 | 1 | 1 | 0 | 0 | Ellok post | 230V 16Hz | - | 0 | 5 | - | b1 | 20110503 | perssonm | Ellok
10014 | 1875 | 1 | 834 | 117 | 834 | 113 | 0 | 0.080029 | 0.080029 | h |  | Av | s114 | Av | 114 | 814 | 435 | 802.795 | 814 | 435 | 802.795 |  | 22 | Ellok post 6 | 1 | 1 | 0 | 0 | Ellok post | 230V 16Hz | - | 0 | 6 | - | b1 | 20110503 | perssonm | Ellok
10014 | 1876 | 1 | 834 | 118 | 834 | 110 | 0 | 57.64 | 57.64 | v |  | Av | 105 | Av | 112 | 814 | 435 | 839 | 814 | 435 | 839 |  | 21 | Ellok post 10 | 1 | 1 | 0 | 0 | Ellok post | 230V 16Hz | - | 0 | 10 | - | b1 | 20110503 | perssonm | Ellok
10014 | 1880 | 1 | 926 | 59 | 926 | 109 | 0 | 207.6959 | 207.6959 | h |  | Em | 105 | Em | 138 | 822 | 295 | 183 | 822 | 295 | 183 |  | 3 | Ellok post DA | 1 | 1 | 0 | 0 | Ellok post | 230V 16Hz | - | 0 | DA | - | b2 | 20100906 | perssonm
10014 | 1881 | 1 | 926 | 59 | 926 | 109 | 0 | 399.6959 | 399.6959 | h |  | Em | 105 | Em | 138 | 822 | 295 | 375 | 822 | 295 | 375 |  | 3 | Ellok post DB | 1 | 1 | 0 | 0 | Ellok post | 230V 16Hz | - | 0 | DB | - | b2 | 20100906 | perssonm
10014 | 1887 | 1 | 834 | 44 | 834 | 93 | 0 | 151.109 | 151.109 | h |  | Av | 58 | Av | s34 | 814 | 220 | 226.625 | 814 | 220 | 226.625 |  | 34 | Tåg v post 1-6 | 1 | 1 | 0 | 0 | Tåg v post | JACO-02 | - | 2003 | 1-6 | - | b1 | 20170510 | perssonm
10014 | 1977 | 1 | 834 | 118 | 834 | 110 | 0 | 42.64 | 42.64 | v |  | Av | 105 | Av | 112 | 814 | 435 | 824 | 814 | 435 | 824 |  | 21 | Ellok post 9 | 1 | 1 | 0 | 0 | Ellok post | 230V 16Hz | - | 0 | 9 | - | b1 | 20110503 | perssonm | Ellok
10014 | 1978 | 1 | 834 | 59 | 834 | 61 | 0 | 19.13 | 19.13 | v |  | Av | 101 | Av | 103 | 814 | 435 | 632.005 | 814 | 435 | 632.005 |  | 4 Bg | Övrig post | 1 | 1 | 0 | 0 | Övrig post | 400V 32A | - | 0 |  | - | b1 | 20131216 | perssonm
10014 | 1979 | 1 | 834 | 66 | 834 | 60 | 0 | 146.015 | 146.015 | h |  | Av | s3 | Av | 102 | 814 | 436 | 6 | 814 | 436 | 6 |  | 46 | Övrig post | 1 | 1 | 0 | 0 | Övrig post | 400V 32A | - | 0 |  | - | b1 | 20131216 | perssonm
10014 | 1980 | 1 | 834 | 65 | 834 | 62 | 0 | 8 | 8 | v |  | Av | sb50 | Av | 104 | 814 | 435 | 946 | 814 | 435 | 946 |  | 50 | Övrig post | 1 | 1 | 0 | 0 | Övrig post | 230V 50Hz | - | 0 |  | - | b1 | 20131210 | perssonm
10014 | 1981 | 1 | 834 | 123 | 834 | 4 | 0 | 0.47 | 0.47 | h |  | Av | s7a | Av | 417a | 820 | 436 | 177.995 | 820 | 436 | 177.995 |  | 55 | Övrig post | 1 | 1 | 0 | 0 | Övrig post | 400V 32A | - | 0 |  | - | b1 | 20131216 | perssonm
10014 | 1982 | 1 | 1118 | 44 | 1118 | 39 | 0 | 41.312 | 41.312 | h |  | Crgb | 228 | Crgb | 202 | 942 | 1 | 55 | 942 | 1 | 55 |  | 6 | Ellok post | 1 | 1 | 0 | 0 | Ellok post | 230V 16Hz | - | 0 |  | - | b1 | 20170418 | perssonm
10014 | 1987 | 1 | 839 | 14 | 839 | 15 | 0 | 0.4 | 0.4 | v |  | Äh | s2 | Äh | 20a | 814 | 483 | 718.919 | 814 | 483 | 718.919 |  | 20 | D lok post | 1 | 1 | 0 | 0 | D lok post | 400V 63A | - | 0 |  | - | b1 | 20160530 | perssonm
10014 | 1994 | 1 | 858 | 9 | 858 | 26 | 0 | 27.805 | 27.805 | v |  | Jö | 413 | Jö | s4 | 711 | 69 | 46.955 | 711 | 69 | 46.955 |  | 12 | Tåg v post TVP 2:1 | 1 | 1 | 0 | 0 | Tåg v post | JACO-02 | - | 0 | TVP 2:1 | - | b2 | 20170818 | eksand01
10014 | 1995 | 1 | 858 | 38 | 858 | 39 | 0 | 134 | 134 | h |  | Jö | s10 | Jö | 416 | 711 | 68 | 726 | 711 | 68 | 726 |  | 10 | Tåg v post TVP 2:2 | 1 | 1 | 0 | 0 | Tåg v post | JACO-02 | - | 0 | TVP 2:2 | - | b2 | 20170818 | eksand01
10014 | 1996 | 1 | 858 | 38 | 858 | 39 | 0 | 144 | 144 | h |  | Jö | s10 | Jö | 416 | 711 | 68 | 736 | 711 | 68 | 736 |  | 10 | Övrig post A1A | 1 | 1 | 0 | 0 | Övrig post | 400V 32A | - | 0 | A1A | - | b2 | 20131216 | perssonm
10014 | 1997 | 1 | 858 | 38 | 858 | 39 | 0 | 41 | 41 | h |  | Jö | s10 | Jö | 416 | 711 | 68 | 633 | 711 | 68 | 633 |  | 10 | Övrig post A1B | 1 | 1 | 0 | 0 | Övrig post | 400V 32A | - | 0 | A1B | - | b2 | 20131216 | perssonm
10014 | 1998 | 1 | 858 | 9 | 858 | 26 | 0 | 33.805 | 33.805 | v |  | Jö | 413 | Jö | s4 | 711 | 69 | 52.955 | 711 | 69 | 52.955 |  | 12 | Övrig post A1C | 1 | 1 | 0 | 0 | Övrig post | 400V 32A | - | 2011 | A1C | - | b2 | 20131216 | perssonm
10014 | 2026 | 1 | 823 | 2 | 823 | 77 | 0 | 427.173 | 427.173 | v |  | Ck | 441 | Ck | s5 | 823 | 351 | 808 | 823 | 351 | 808 |  | 5 | Tågv.trf T1 | 1 | 1 | 0 | 0 | Tågv.trf | - | 500kVA | 2012 | T1 | - | b2 | 20150204 | perssonm
10014 | 2027 | 1 | 823 | 2 | 823 | 77 | 0 | 435.173 | 435.173 | v |  | Ck | 441 | Ck | s5 | 823 | 351 | 816 | 823 | 351 | 816 |  | 5 | Tåg v post 1-1 | 1 | 1 | 0 | 0 | Tåg v post | JACO-02 | - | 2012 | 1-1 | - | b2 | 20170510 | perssonm
10014 | 2028 | 1 | 823 | 114 | 823 | 30 | 0 | 275.592 | 275.592 | v |  | Ck | 413 | Ck | s159 | 823 | 351 | 831 | 823 | 351 | 831 |  | 4 | Tåg v post 1-2 | 1 | 1 | 0 | 0 | Tåg v post | JACO-02 | - | 2012 | 1-2 | - | b2 | 20170510 | perssonm
10014 | 2029 | 1 | 823 | 13 | 823 | 16 | 0 | 243.927 | 243.927 | v |  | Ck | 417a | Ck | s167 | 823 | 351 | 901 | 823 | 351 | 901 |  | 6 | Tåg v post 1-3 | 1 | 1 | 0 | 0 | Tåg v post | JACO-02 | - | 2012 | 1-3 | - | b1 | 20170510 | perssonm
10014 | 2056 | 1 | 858 | 23 | 858 | 7 | 0 | 74.34 | 74.34 | h |  | Jö | s1 | Jö | 409a | 711 | 68 | 564 | 711 | 68 | 564 |  | 12 | Övrig post | 1 | 1 | 0 | 0 | Övrig post | 400V 32A | - | 2013 |  | - | b2 | 20131216 | perssonm
10014 | 2057 | 1 | 850 | 302 | 850 | 269 | 0 | 31.96 | 31.96 | v |  | N | sf-2 | N | 1038 | 817 | 348 | 445 | 817 | 348 | 445 |  | u4 | D lok post | 1 | 1 | 0 | 0 | D lok post | 400V 63A | - | 0 |  | - | b1 | 20131028 | perssonm
10014 | 2058 | 1 | 850 | 302 | 850 | 269 | 0 | 76.96 | 76.96 | v |  | N | sf-2 | N | 1038 | 817 | 348 | 490 | 817 | 348 | 490 |  | u4 | D lok post | 1 | 1 | 0 | 0 | D lok post | 400V 63A | - | 0 |  | - | b1 | 20131028 | perssonm
10014 | 2136 | 1 | 834 | 70 | 834 | 11 | 0 | 289.92 | 289.92 | v |  | Av | sb-f7 | Av | 19 | 820 | 436 | 500 | 820 | 436 | 500 |  | 13 | Tågv.trf T1 | 1 | 1 | 0 | 0 | Tågv.trf | - | 500kVA | 2003 | T1 | - | b1 | 20140103 | perssonm
10014 | 2152 | 1 | 850 | 201 | 850 | 212 | 0 | 22.8246 | 22.8246 | h |  | N | 201 | N | s36 | 816 | 349 | 385 | 816 | 349 | 385 |  | 57 | Lokv.trf T-Ö1 | 1 | 1 | 0 | 0 | Lokv.trf | - | 100kVA | 2014 | T-Ö1 | - | b1 | 20141016 | perssonm
10014 | 2153 | 1 | 850 | 201 | 850 | 211 | 0 | 95.8246 | 95.8246 | h |  | N | 201 | N | s35 | 816 | 349 | 458 | 816 | 349 | 458 |  | 56 | Ellok post LVP1-TÖ1 | 1 | 1 | 0 | 0 | Ellok post | 230V 16Hz | - | 2014 | LVP1-TÖ1 | - | b1 | 20141016 | perssonm | Antal uttag 1
10014 | 2153 | 1 | 850 | 201 | 850 | 212 | 0 | 95.8246 | 95.8246 | v |  | N | 201 | N | s36 | 816 | 349 | 458 | 816 | 349 | 458 |  | 57 | Ellok post LVP1-TÖ1 | 1 | 1 | 0 | 0 | Ellok post | 230V 16Hz | - | 2014 | LVP1-TÖ1 | - | b1 | 20141016 | perssonm | Antal uttag 1
10014 | 2154 | 1 | 850 | 201 | 850 | 211 | 0 | 95.8246 | 95.8246 | h |  | N | 201 | N | s35 | 816 | 349 | 458 | 816 | 349 | 458 |  | 56 | Ellok post LVP2-TÖ1 | 1 | 1 | 0 | 0 | Ellok post | 230V 16Hz | - | 2014 | LVP2-TÖ1 | - | b1 | 20141016 | perssonm | Antal uttag 1
10014 | 2154 | 1 | 850 | 201 | 850 | 212 | 0 | 95.8246 | 95.8246 | v |  | N | 201 | N | s36 | 816 | 349 | 458 | 816 | 349 | 458 |  | 57 | Ellok post LVP2-TÖ1 | 1 | 1 | 0 | 0 | Ellok post | 230V 16Hz | - | 2014 | LVP2-TÖ1 | - | b1 | 20141016 | perssonm | Antal uttag 1
10014 | 2155 | 1 | 850 | 201 | 850 | 211 | 0 | 144.8246 | 144.8246 | h |  | N | 201 | N | s35 | 816 | 349 | 507 | 816 | 349 | 507 |  | 56 | Ellok post LVP3-TÖ1 | 1 | 1 | 0 | 0 | Ellok post | 230V 16Hz | - | 2014 | LVP3-TÖ1 | - | b1 | 20141016 | perssonm | Antal uttag 1
10014 | 2155 | 1 | 850 | 201 | 850 | 212 | 0 | 144.8246 | 144.8246 | v |  | N | 201 | N | s36 | 816 | 349 | 507 | 816 | 349 | 507 |  | 57 | Ellok post LVP3-TÖ1 | 1 | 1 | 0 | 0 | Ellok post | 230V 16Hz | - | 2014 | LVP3-TÖ1 | - | b1 | 20141016 | perssonm | Antal uttag 1
10014 | 2156 | 1 | 850 | 201 | 850 | 211 | 0 | 144.8246 | 144.8246 | h |  | N | 201 | N | s35 | 816 | 349 | 507 | 816 | 349 | 507 |  | 56 | Ellok post LVP4-TÖ1 | 1 | 1 | 0 | 0 | Ellok post | 230V 16Hz | - | 2014 | LVP4-TÖ1 | - | b1 | 20141016 | perssonm | Antal uttag 1
10014 | 2156 | 1 | 850 | 201 | 850 | 212 | 0 | 144.8246 | 144.8246 | v |  | N | 201 | N | s36 | 816 | 349 | 507 | 816 | 349 | 507 |  | 57 | Ellok post LVP4-TÖ1 | 1 | 1 | 0 | 0 | Ellok post | 230V 16Hz | - | 2014 | LVP4-TÖ1 | - | b1 | 20141016 | perssonm | Antal uttag 1
10014 | 2157 | 1 | 850 | 201 | 850 | 211 | 0 | 194.8246 | 194.8246 | h |  | N | 201 | N | s35 | 816 | 349 | 557 | 816 | 349 | 557 |  | 56 | Ellok post LVP5-TÖ1 | 1 | 1 | 0 | 0 | Ellok post | 230V 16Hz | - | 2014 | LVP5-TÖ1 | - | b1 | 20141016 | perssonm | Antal uttag 1
10014 | 2157 | 1 | 850 | 201 | 850 | 212 | 0 | 194.8246 | 194.8246 | v |  | N | 201 | N | s36 | 816 | 349 | 557 | 816 | 349 | 557 |  | 57 | Ellok post LVP5-TÖ1 | 1 | 1 | 0 | 0 | Ellok post | 230V 16Hz | - | 2014 | LVP5-TÖ1 | - | b1 | 20141016 | perssonm | Antal uttag 1
10014 | 2158 | 1 | 850 | 201 | 850 | 211 | 0 | 194.8246 | 194.8246 | h |  | N | 201 | N | s35 | 816 | 349 | 557 | 816 | 349 | 557 |  | 56 | Ellok post LVP6-TÖ1 | 1 | 1 | 0 | 0 | Ellok post | 230V 16Hz | - | 2014 | LVP6-TÖ1 | - | b1 | 20141016 | perssonm | Antal uttag 1
10014 | 2158 | 1 | 850 | 201 | 850 | 212 | 0 | 194.8246 | 194.8246 | v |  | N | 201 | N | s36 | 816 | 349 | 557 | 816 | 349 | 557 |  | 57 | Ellok post LVP6-TÖ1 | 1 | 1 | 0 | 0 | Ellok post | 230V 16Hz | - | 2014 | LVP6-TÖ1 | - | b1 | 20141016 | perssonm | Antal uttag 1
10014 | 2159 | 1 | 850 | 201 | 850 | 211 | 0 | 244.8246 | 244.8246 | h |  | N | 201 | N | s35 | 816 | 349 | 607 | 816 | 349 | 607 |  | 56 | Ellok post LVP7-TÖ1 | 1 | 1 | 0 | 0 | Ellok post | 230V 16Hz | - | 2014 | LVP7-TÖ1 | - | b1 | 20141016 | perssonm | Antal uttag 1
10014 | 2159 | 1 | 850 | 201 | 850 | 212 | 0 | 244.8246 | 244.8246 | v |  | N | 201 | N | s36 | 816 | 349 | 607 | 816 | 349 | 607 |  | 57 | Ellok post LVP7-TÖ1 | 1 | 1 | 0 | 0 | Ellok post | 230V 16Hz | - | 2014 | LVP7-TÖ1 | - | b1 | 20141016 | perssonm | Antal uttag 1
10014 | 2160 | 1 | 850 | 201 | 850 | 211 | 0 | 244.8246 | 244.8246 | h |  | N | 201 | N | s35 | 816 | 349 | 607 | 816 | 349 | 607 |  | 56 | Ellok post LVP8-TÖ1 | 1 | 1 | 0 | 0 | Ellok post | 230V 16Hz | - | 2014 | LVP8-TÖ1 | - | b1 | 20141016 | perssonm | Antal uttag 1
10014 | 2160 | 1 | 850 | 201 | 850 | 212 | 0 | 244.8246 | 244.8246 | v |  | N | 201 | N | s36 | 816 | 349 | 607 | 816 | 349 | 607 |  | 57 | Ellok post LVP8-TÖ1 | 1 | 1 | 0 | 0 | Ellok post | 230V 16Hz | - | 2014 | LVP8-TÖ1 | - | b1 | 20141016 | perssonm | Antal uttag 1
10014 | 2172 | 1 | 831 | 65 | 831 | 3 | 0 | 54.83 | 54.83 | h |  | Vö | sb116 | Vö | 502 | 821 | 237 | 603.003 | 821 | 237 | 603.003 |  | 116 | Övrig post UC 2 | 1 | 1 | 0 | 0 | Övrig post | 400V 32A | - | 2013 | UC 2 | - | b1 | 20141017 | malmgrena
10014 | 2173 | 1 | 831 | 65 | 831 | 3 | 0 | 139.83 | 139.83 | h |  | Vö | sb116 | Vö | 502 | 821 | 237 | 688.003 | 821 | 237 | 688.003 |  | 116 | Övrig post UC 1 | 1 | 1 | 0 | 0 | Övrig post | 400V 32A | - | 2013 | UC 1 | - | b1 | 20141017 | malmgrena
10014 | 2174 | 1 | 831 | 4 | 831 | 141 | 0 | 196.445 | 196.445 | h |  | Vö | 523 | Vö | 546 | 821 | 238 | 330 | 821 | 238 | 330 |  | 3a | Övrig post UC 3 | 1 | 1 | 0 | 0 | Övrig post | 400V 32A | - | 2013 | UC 3 | - | b3 | 20141017 | malmgrena
10014 | 2175 | 1 | 831 | 4 | 831 | 141 | 0 | 286.445 | 286.445 | h |  | Vö | 523 | Vö | 546 | 821 | 238 | 420 | 821 | 238 | 420 |  | 3b | Övrig post UC 4 | 1 | 1 | 0 | 0 | Övrig post | 400V 32A | - | 2013 | UC 4 | - | b3 | 20141017 | malmgrena
10014 | 2186 | 1 | 816 | 31 | 816 | 29 | 0 | 307.9712 | 307.9712 |  |  | Kh | 22b | Kh | 52 | 943 | 61 | 790 | 943 | 61 | 790 |  | 3 | D lok post | 1 | 1 | 0 | 0 | D lok post | 400V 32A | ? | 0 |  | - | b1 | 20170418 | perssonm
10014 | 2195 | 1 | 823 | 114 | 823 | 30 | 0 | 240.592 | 240.592 | v |  | Ck | 413 | Ck | s159 | 823 | 351 | 796 | 823 | 351 | 796 |  | 4 | Övrig post UP 4 | 1 | 1 | 0 | 0 | Övrig post | 400V 32A | - | 2013 | UP 4 | - | b2 | 20150415 | helmon02
10014 | 2196 | 1 | 823 | 114 | 823 | 30 | 0 | 144.592 | 144.592 | v |  | Ck | 413 | Ck | s159 | 823 | 351 | 700 | 823 | 351 | 700 |  | 4 | Övrig post UP 3 | 1 | 1 | 0 | 0 | Övrig post | 400V 32A | - | 2013 | UP 3 | - | b2 | 20150415 | helmon02
10014 | 2197 | 1 | 823 | 115 | 823 | 32 | 0 | 270.399 | 270.399 | v |  | Ck | 415 | Ck | s163 | 823 | 351 | 791 | 823 | 351 | 791 |  | 2 | Övrig post UP 1 | 1 | 1 | 0 | 0 | Övrig post | 400V 32A | - | 2013 | UP 1 | - | b2 | 20161005 | perssonm
10014 | 2197 | 1 | 823 | 114 | 823 | 31 | 0 | 235.592 | 235.592 | h |  | Ck | 413 | Ck | s161 | 823 | 351 | 791 | 823 | 351 | 791 |  | 3 | Övrig post UP 1 | 1 | 1 | 0 | 0 | Övrig post | 400V 32A | - | 2013 | UP 1 | - | b2 | 20161005 | perssonm
10014 | 2198 | 1 | 823 | 13 | 823 | 33 | 0 | 114.927 | 114.927 | h |  | Ck | 417a | Ck | s165 | 823 | 351 | 772 | 823 | 351 | 772 | E | 1 | Övrig post UP 2 | 1 | 1 | 0 | 0 | Övrig post | 400V 32A | - | 2013 | UP 2 | - | b3 | 20150415 | helmon02
10014 | 2199 | 1 | 823 | 13 | 823 | 33 | 0 | 206.927 | 206.927 | h |  | Ck | 417a | Ck | s165 | 823 | 351 | 864 | 823 | 351 | 864 | E | 1 | Övrig post UP 5 | 1 | 1 | 0 | 0 | Övrig post | 400V 32A | - | 2013 | UP 5 | - | b3 | 20150415 | helmon02
10014 | 2204 | 1 | 905 | 84 | 905 | 90 | 0 | 146.5034 | 146.5034 | v |  | Ä | 10 | Ä | 16 | 905 | 216 | 937.6364 | 905 | 216 | 937.6364 |  | 10 | Tåg v post 1:1 | 1 | 1 | 0 | 0 | Tåg v post | ? JACO | - | 0 | 1:1 | - | b1 | 20170428 | perssonm
10014 | 2205 | 1 | 905 | 84 | 905 | 90 | 0 | 133.5225 | 133.5225 | h |  | Ä | 10 | Ä | 16 | 905 | 216 | 924.6555 | 905 | 216 | 924.6555 |  | 10 | Övrig post B1AAA | 1 | 1 | 0 | 0 | Övrig post | ? | ? | 0 | B1AAA | - | b1 | 20170418 | perssonm
10014 | 2206 | 1 | 905 | 84 | 905 | 90 | 0 | 131.7864 | 131.7864 | h |  | Ä | 10 | Ä | 16 | 905 | 216 | 922.9194 | 905 | 216 | 922.9194 |  | 10 | Tågv.trf T1 | 1 | 1 | 0 | 0 | Tågv.trf | ? | 500kVA | 0 | T1 | ? | b1 | 20150810 | bis
10014 | 2207 | 1 | 905 | 129 | 905 | 132 | 0 | 10.5103 | 10.5103 | h |  | Ä | vänd1 | Ä | 18 | 905 | 0 | 10.5003 | 905 | 0 | 10.5003 |  | 22 | Tåg v post 1:2 | 1 | 1 | 0 | 0 | Tåg v post | Kabeldon | ? | 0 | 1:2 | - | b1 | 20170428 | perssonm
10014 | 2208 | 1 | 905 | 91 | 905 | 129 | 0 | 135.5995 | 135.5995 | v |  | Ä | 17 | Ä | vänd1 | 905 | 217 | 301.8495 | 905 | 217 | 301.8495 |  | 12-J | Tåg v post 1:3 | 1 | 1 | 0 | 0 | Tåg v post | ? | - | 0 | 1:3 | - | b1 | 20170428 | perssonm
10014 | 2209 | 1 | 905 | 91 | 905 | 129 | 0 | 108.9975 | 108.9975 | v |  | Ä | 17 | Ä | vänd1 | 905 | 217 | 275.2475 | 905 | 217 | 275.2475 |  | 12-J | Tåg v post 1:4 | 1 | 1 | 0 | 0 | Tåg v post | ? | - | 0 | 1:4 | - | b1 | 20170428 | perssonm
10014 | 2210 | 1 | 905 | 129 | 905 | 132 | 0 | 77.6204 | 77.6204 | v |  | Ä | vänd1 | Ä | 18 | 905 | 0 | 77.6104 | 905 | 0 | 77.6104 |  | 22 | Övrig post omärkt | 1 | 1 | 0 | 0 | Övrig post | ? | ? | 0 | omärkt | - | b1 | 20170418 | perssonm
10014 | 2211 | 1 | 905 | 129 | 905 | 132 | 0 | 45.9509 | 45.9509 | h |  | Ä | vänd1 | Ä | 18 | 905 | 0 | 45.9409 | 905 | 0 | 45.9409 |  | 22 | Övrig post | 1 | 1 | 0 | 0 | Övrig post | ? | ? | 0 |  | - | b1 | 20170418 | perssonm
10014 | 2212 | 1 | 906 | 12 | 906 | 59 | 0 | 60.0773 | 60.0773 | h |  | Åp | s12 | Åp | 22b | 933 | 230 | 819.9023 | 933 | 230 | 819.9023 |  | 25 | Övrig post omärkt | 1 | 1 | 0 | 0 | Övrig post | ? | ? | 0 | omärkt | - | ej | 20170418 | perssonm
10014 | 2213 | 1 | 906 | 13 | 906 | 60 | 0 | 16.4578 | 16.4578 | h |  | Åp | s13 | Åp | 20 | 933 | 230 | 762.2028 | 933 | 230 | 762.2028 |  | 26 | D lok post omärkt | 1 | 1 | 0 | 0 | D lok post | 400V 16A | ? | 0 | omärkt | - | b1 | 20170418 | perssonm
10014 | 2214 | 1 | 2103 | 389 | 1646 | 8 | 0 | 2414.9652 | 2414.9652 | v |  | Hbgb | gr-04 | Ryä | hp-1 | 938 | 6 | 205.9552 | 938 | 6 | 205.9552 | N |  | Övrig post om+ñrkt | 1 | 1 | 0 | 0 | Övrig post | ? | ? | 0 | om+ñrkt | - | b4 | 20170418 | perssonm
10014 | 2215 | 1 | 916 | 65 | 916 | 66 | 0 | 10.4575 | 10.4575 | v |  | Hb | 410 | Hb | 413 | 904 | 243 | 552.2986 | 904 | 243 | 552.2986 | E | 1a | Övrig post | 1 | 1 | 0 | 0 | Övrig post | ? | ? | 0 |  | - | b3 | 20170418 | perssonm
10014 | 2216 | 1 | 916 | 65 | 916 | 66 | 0 | 60.8751 | 60.8751 | v |  | Hb | 410 | Hb | 413 | 904 | 243 | 602.7161 | 904 | 243 | 602.7161 | E | 1a | Övrig post | 1 | 1 | 0 | 0 | Övrig post | ? | ? | 0 |  | - | b3 | 20170418 | perssonm
10014 | 2217 | 1 | 916 | 131 | 916 | 198 | 0 | 23.5085 | 23.5085 | v |  | Hb | sb-8 | Hb | 103 | 904 | 243 | 996.3285 | 904 | 243 | 996.3285 |  | 8 | Ellok post HA | 1 | 1 | 0 | 0 | Ellok post | ? | ? | 0 | HA | - | b1 | 20170418 | perssonm
10014 | 2218 | 1 | 916 | 132 | 916 | 198 | 0 | 25.1961 | 25.1961 | h |  | Hb | sb-9 | Hb | 103 | 904 | 243 | 998.6161 | 904 | 243 | 998.6161 |  | 9 | Ellok post HB | 1 | 1 | 0 | 0 | Ellok post | ? | ? | 0 | HB | - | b1 | 20170418 | perssonm
10014 | 2223 | 1 | 794 | 124 | 794 | 128 | 0 | 168.9934 | 168.9934 | h |  | Kg | 184 | Kg | s184 | 940 | 41 | 264.3734 | 940 | 41 | 264.3734 |  | 6 | Övrig post CEA | 1 | 1 | 0 | 0 | Övrig post | ? | ? | 0 | CEA | - | b1 | 20170418 | perssonm
10014 | 2224 | 1 | 794 | 124 | 794 | 128 | 0 | 123.8107 | 123.8107 | h |  | Kg | 184 | Kg | s184 | 940 | 41 | 219.1907 | 940 | 41 | 219.1907 |  | 6 | Övrig post CEB | 1 | 1 | 0 | 0 | Övrig post | ? | ? | 0 | CEB | - | b1 | 20170418 | perssonm
10014 | 2225 | 1 | 794 | 124 | 794 | 128 | 0 | 72.646 | 72.646 | h |  | Kg | 184 | Kg | s184 | 940 | 41 | 168.026 | 940 | 41 | 168.026 |  | 6 | Övrig post CEC | 1 | 1 | 0 | 0 | Övrig post | ? | ? | 0 | CEC | - | b1 | 20170418 | perssonm
10014 | 2226 | 1 | 43 | 458 | 43 | 473 | 0 | 478.603 | 478.603 | h |  | M | 638 | M | sb10 | 901 | 617 | 810 | 901 | 617 | 810 | U | 10 | Tåg v post 302-2B | 1 | 1 | 0 | 0 | Tåg v post | ? JACO | - | 0 | 302-2B | - | b3 | 20170913 | eksand01
10014 | 2227 | 1 | 43 | 465 | 43 | 472 | 0 | 386.899 | 386.899 | v |  | M | 647 | M | sb9 | 901 | 617 | 810 | 901 | 617 | 810 |  | 9 | Tåg v post 302-1B | 1 | 1 | 0 | 0 | Tåg v post | ? JACO | - | 0 | 302-1B | - | b3 | 20170913 | eksand01
10014 | 2228 | 1 | 1636 | 14 | 1636 | 5 | 0 | 178.1666 | 178.1666 | h |  | Stp | 326 | Stp | sb4 | 919 | 288 | 770.5508 | 919 | 288 | 770.5508 |  | bv-stick | Övrig post ABC | 1 | 1 | 0 | 0 | Övrig post | - | - | 0 | ABC | - | b5 | 20151026 | hankar01
10014 | 2229 | 1 | 1636 | 18 | 1636 | 21 | 0 | 28.796 | 28.796 | h |  | Stp | 324 | Stp | 321 | 919 | 288 | 728.6469 | 919 | 288 | 728.6469 | N | 82 | Övrig post AS | 1 | 1 | 0 | 0 | Övrig post | - | - | 0 | AS | - | b5 | 20151026 | hankar01
10014 | 2230 | 1 | 1636 | 16 | 1636 | 18 | 0 | 33.1672 | 33.1672 | h |  | Stp | 325 | Stp | 324 | 919 | 288 | 681.4951 | 919 | 288 | 681.4951 | N | 82 | Övrig post AT | 1 | 1 | 0 | 0 | Övrig post | - | - | 0 | AT | - | b5 | 20151026 | hankar01
10014 | 2231 | 1 | 1636 | 35 | 1636 | 11 | 0 | 58.6649 | 58.6649 | v |  | Stp | 334 | Stp | 332 | 919 | 287 | 703.9319 | 919 | 287 | 703.9319 | U | 83 | Övrig post CD | 1 | 1 | 0 | 0 | Övrig post | - | - | 0 | CD | - | b5 | 20151026 | hankar01
10014 | 2232 | 1 | 1636 | 35 | 1636 | 11 | 0 | 14.0044 | 14.0044 | v |  | Stp | 334 | Stp | 332 | 919 | 287 | 659.2714 | 919 | 287 | 659.2714 | U | 83 | Övrig post CB | 1 | 1 | 0 | 0 | Övrig post | - | - | 0 | CB | - | b5 | 20151026 | hankar01
10014 | 2233 | 1 | 1636 | 2 | 1636 | 13 | 0 | 48.2201 | 48.2201 | v |  | Stp | sb1 | Stp | 331 | 919 | 287 | 618.7213 | 919 | 287 | 618.7213 |  | sky2 | Övrig post CA | 1 | 1 | 0 | 0 | Övrig post | - | - | 0 | CA | - | b5 | 20151026 | hankar01
10014 | 2234 | 1 | 40 | 44 | 40 | 45 | 0 | 371.984 | 371.984 | h |  | Fsb | s570 | Fsb | 845 | 901 | 624 | 941.649 | 901 | 624 | 941.649 |  | 54 | Övrig post KDA | 1 | 1 | 0 | 0 | Övrig post | 400V 32A | - | 0 | KDA | - | b1 | 20151026 | hankar01
10014 | 2235 | 1 | 40 | 44 | 40 | 45 | 0 | 34.1854 | 34.1854 | h |  | Fsb | s570 | Fsb | 845 | 901 | 624 | 603.8504 | 901 | 624 | 603.8504 |  | 54 | Övrig post KDE | 1 | 1 | 0 | 0 | Övrig post | 400V 32A | - | 0 | KDE | - | b1 | 20151026 | hankar01
10014 | 2236 | 1 | 40 | 44 | 40 | 45 | 0 | 80.6861 | 80.6861 | h |  | Fsb | s570 | Fsb | 845 | 901 | 624 | 650.3512 | 901 | 624 | 650.3512 |  | 54 | Övrig post KDC | 1 | 1 | 0 | 0 | Övrig post | 400V 32A | - | 0 | KDC | - | b1 | 20151026 | hankar01
10014 | 2237 | 1 | 40 | 44 | 40 | 45 | 0 | 126.0909 | 126.0909 | h |  | Fsb | s570 | Fsb | 845 | 901 | 624 | 695.7559 | 901 | 624 | 695.7559 |  | 54 | Övrig post KDB | 1 | 1 | 0 | 0 | Övrig post | 400V 32A | - | 0 | KDB | - | b1 | 20151026 | hankar01
10014 | 2238 | 1 | 43 | 465 | 43 | 472 | 0 | 388.0979 | 388.0979 | v |  | M | 647 | M | sb9 | 901 | 617 | 811.1989 | 901 | 617 | 811.1989 |  | 9 | Ellok post UC4 | 1 | 1 | 0 | 0 | Ellok post | - | - | 0 | UC4 | - | b3 | 20151026 | hankar01
10014 | 2239 | 1 | 43 | 458 | 43 | 473 | 0 | 477.2772 | 477.2772 | h |  | M | 638 | M | sb10 | 901 | 617 | 808.6741 | 901 | 617 | 808.6741 | U | 10 | Ellok post UC5 | 1 | 1 | 0 | 0 | Ellok post | - | - | 0 | UC5 | - | b3 | 20151026 | hankar01
10014 | 2240 | 1 | 786 | 28 | 786 | 62 | 0 | 220.8979 | 220.8979 | v |  | Y | 5 | Y | s5 | 961 | 75 | 793.7829 | 961 | 75 | 793.7829 |  | 2 | Övrig post A1ADABAC | 1 | 1 | 0 | 0 | Övrig post | 230V 50Hz | - | 0 | A1ADABAC | - | b2 | 20151026 | hankar01
10014 | 2241 | 1 | 780 | 56 | 780 | 97 | 1 | 275.0507 | 275.0507 | v |  | Trg | 503 | Trg | 502 | 914 | 651 | 672.7157 | 914 | 651 | 672.7157 |  | 5 | Ellok post saknas | 1 | 1 | 0 | 0 | Ellok post | - | - | 0 | saknas | - | b2 | 20151026 | hankar01
10014 | 2242 | 1 | 780 | 56 | 780 | 97 | 1 | 274.0513 | 274.0513 | v |  | Trg | 503 | Trg | 502 | 914 | 651 | 671.7163 | 914 | 651 | 671.7163 |  | 5 | Ellok post saknas | 1 | 1 | 0 | 0 | Ellok post | - | - | 0 | saknas | - | b2 | 20151026 | hankar01
10014 | 2243 | 1 | 914 | 9 | 914 | 15 | 0 | 119.293 | 119.293 | h |  | Bih | 35 | Bih | s1 | 924 | 240 | 241 | 924 | 240 | 241 |  | 5 | D lok post UC1 | 1 | 1 | 0 | 0 | D lok post | 400V 32A | - | 2015 | UC1 | - | b1 | 20170502 | perssonm
10014 | 2250 | 1 | 831 | 65 | 831 | 3 | 0 | 1.83 | 1.83 | h |  | Vö | sb116 | Vö | 502 | 821 | 237 | 550.003 | 821 | 237 | 550.003 |  | 116 | Tåg v post T3-1 | 1 | 1 | 0 | 0 | Tåg v post | JACO-02 | - | 2015 | T3-1 | - | b1 | 20170510 | perssonm
10014 | 2251 | 1 | 831 | 65 | 831 | 3 | 0 | 13.83 | 13.83 | h |  | Vö | sb116 | Vö | 502 | 821 | 237 | 562.003 | 821 | 237 | 562.003 |  | 116 | Tågv.trf T3 | 1 | 1 | 0 | 0 | Tågv.trf | - | 500kVA | 2015 | T3 | - | b1 | 20151227 | helmon02
10014 | 2252 | 1 | 831 | 4 | 831 | 141 | 0 | 357.445 | 357.445 | v |  | Vö | 523 | Vö | 546 | 821 | 238 | 491 | 821 | 238 | 491 |  | 3b | Tågv.trf T4 | 1 | 1 | 0 | 0 | Tågv.trf | - | 500kVA | 2015 | T4 | - | b3 | 20151227 | helmon02
10014 | 2253 | 1 | 831 | 65 | 831 | 3 | 0 | 57.83 | 57.83 | h |  | Vö | sb116 | Vö | 502 | 821 | 237 | 606.003 | 821 | 237 | 606.003 |  | 116 | Tåg v post T3-2 | 1 | 1 | 0 | 0 | Tåg v post | JACO-02 | - | 2015 | T3-2 | - | b1 | 20170510 | perssonm
10014 | 2254 | 1 | 831 | 4 | 831 | 141 | 0 | 236.445 | 236.445 | h |  | Vö | 523 | Vö | 546 | 821 | 238 | 370 | 821 | 238 | 370 |  | 3b | Tåg v post T4-2 | 1 | 1 | 0 | 0 | Tåg v post | JACO-02 | - | 2015 | T4-2 | - | b3 | 20170510 | perssonm
10014 | 2255 | 1 | 831 | 4 | 831 | 141 | 0 | 329.445 | 329.445 | h |  | Vö | 523 | Vö | 546 | 821 | 238 | 463 | 821 | 238 | 463 |  | 3b | Tåg v post T4-1 | 1 | 1 | 0 | 0 | Tåg v post | JACO-02 | - | 2015 | T4-1 | - | b3 | 20170510 | perssonm
10014 | 2258 | 1 | 47 | 663 | 47 | 97 | 0 | 52.67 | 52.67 | v |  | Mgb | tv4 | Mgb | 417a | 902 | 615 | 297 | 902 | 615 | 297 |  | 60 | D lok post 8 | 1 | 1 | 0 | 0 | D lok post | 400V 63A | - | 0 | 8 | - | ej | 20160706 | perssonm
10014 | 2259 | 1 | 47 | 663 | 47 | 97 | 0 | 85.67 | 85.67 | v |  | Mgb | tv4 | Mgb | 417a | 902 | 615 | 330 | 902 | 615 | 330 |  | 60 | D lok post 3 | 1 | 1 | 0 | 0 | D lok post | 400V 63A | - | 0 | 3 | - | ej | 20160706 | perssonm
10014 | 2260 | 1 | 47 | 663 | 47 | 97 | 0 | 52.67 | 52.67 | v |  | Mgb | tv4 | Mgb | 417a | 902 | 615 | 297 | 902 | 615 | 297 |  | 60 | D lok post 7 | 1 | 1 | 0 | 0 | D lok post | 400V 63A | - | 0 | 7 | - | ej | 20160706 | perssonm
10014 | 2261 | 1 | 47 | 663 | 47 | 97 | 0 | 53.67 | 53.67 | v |  | Mgb | tv4 | Mgb | 417a | 902 | 615 | 298 | 902 | 615 | 298 |  | 60 | D lok post 6 | 1 | 1 | 0 | 0 | D lok post | 400V 63A | - | 0 | 6 | - | ej | 20160706 | perssonm
10014 | 2262 | 1 | 47 | 663 | 47 | 97 | 0 | 53.67 | 53.67 | v |  | Mgb | tv4 | Mgb | 417a | 902 | 615 | 298 | 902 | 615 | 298 |  | 60 | D lok post 5 | 1 | 1 | 0 | 0 | D lok post | 400V 63A | - | 0 | 5 | - | ej | 20160706 | perssonm
10014 | 2263 | 1 | 47 | 663 | 47 | 97 | 0 | 85.67 | 85.67 | v |  | Mgb | tv4 | Mgb | 417a | 902 | 615 | 330 | 902 | 615 | 330 |  | 60 | D lok post 4 | 1 | 1 | 0 | 0 | D lok post | 400V 63A | - | 0 | 4 | - | ej | 20160706 | perssonm
10014 | 2264 | 1 | 47 | 663 | 47 | 97 | 0 | 86.67 | 86.67 | v |  | Mgb | tv4 | Mgb | 417a | 902 | 615 | 331 | 902 | 615 | 331 |  | 60 | D lok post 2 | 1 | 1 | 0 | 0 | D lok post | 400V 63A | - | 0 | 2 | - | ej | 20160706 | perssonm
10014 | 2265 | 1 | 47 | 663 | 47 | 97 | 0 | 86.67 | 86.67 | v |  | Mgb | tv4 | Mgb | 417a | 902 | 615 | 331 | 902 | 615 | 331 |  | 60 | D lok post 1 | 1 | 1 | 0 | 0 | D lok post | 400V 63A | - | 0 | 1 | - | ej | 20160706 | perssonm
10014 | 2275 | 1 | 839 | 10 | 839 | 79 | 0 | 57.502 | 57.502 | h |  | Äh | 181c | Äh | 25 | 814 | 483 | 415 | 814 | 483 | 415 |  | 5 | Ellok post N2A2 | 1 | 1 | 0 | 0 | Ellok post | 230V 16Hz | - | 2016 | N2A2 | - | b2 | 20161010 | ekspet01
10014 | 2276 | 1 | 839 | 118 | 839 | 123 | 0 | 434.724 | 434.724 | h |  | Äh | 105 | Äh | 126 | 814 | 483 | 396 | 814 | 483 | 396 | U | 2 | Tågv.trf TR2 | 1 | 1 | 0 | 0 | Tågv.trf | - | 30kVA | 2016 | TR2 | - | b5 | 20161010 | ekspet01
10014 | 2277 | 1 | 839 | 71 | 839 | 72 | 0 | 84.2 | 84.2 | h |  | Äh | s21 | Äh | 21 | 814 | 483 | 748.005 | 814 | 483 | 748.005 |  | 28 | D lok post N1A2 | 1 | 1 | 0 | 0 | D lok post | 400V 63A | - | 2016 | N1A2 | - | b1 | 20161010 | ekspet01
10014 | 2278 | 1 | 839 | 71 | 839 | 72 | 0 | 62.2 | 62.2 | h |  | Äh | s21 | Äh | 21 | 814 | 483 | 726.005 | 814 | 483 | 726.005 |  | 28 | D lok post N1A3 | 1 | 1 | 0 | 0 | D lok post | 400V 63A | - | 2016 | N1A3 | - | b1 | 20161010 | ekspet01
10014 | 2279 | 1 | 839 | 71 | 839 | 72 | 0 | 42.2 | 42.2 | h |  | Äh | s21 | Äh | 21 | 814 | 483 | 706.005 | 814 | 483 | 706.005 |  | 28 | D lok post N1A4 | 1 | 1 | 0 | 0 | D lok post | 400V 63A | - | 2016 | N1A4 | - | b1 | 20161010 | ekspet01
10014 | 2280 | 1 | 786 | 28 | 786 | 62 | 0 | 256.115 | 256.115 | v |  | Y | 5 | Y | s5 | 961 | 75 | 829 | 961 | 75 | 829 |  | 2 | Lokv.trf 2-T | 1 | 1 | 0 | 0 | Lokv.trf | - | 30kVA | 0 | 2-T | - | b2 | 20161018 | perssonm
10014 | 2281 | 1 | 882 | 28 | 882 | 38 | 0 | 67.11 | 67.11 |  |  | V | 24a | V | 18 | 720 | 172 | 223 | 720 | 172 | 223 |  | 5 | Lokv.trf T2 | 1 | 1 | 0 | 0 | Lokv.trf | - | 30kVA | 0 | T2 | - | b3 | 20161019 | perssonm
10014 | 2289 | 1 | 814 | 8 | 814 | 2 | 0 | 237.0106 | 237.0106 | h |  | Sak | gr-01 | Sak | 22 | 943 | 43 | 786 | 943 | 43 | 786 | E | 1 | D lok post DA | 1 | 1 | 0 | 0 | D lok post | 400V 32A | ? | 2017 | DA | - | b4 | 20170418 | perssonm
10014 | 2290 | 1 | 814 | 7 | 814 | 6 | 0 | 0 | 0 | v |  | Sak | s1 | Sak | 35a | 943 | 44 | 427.09 | 943 | 44 | 427.09 |  | 3 | D lok post CB | 1 | 1 | 0 | 0 | D lok post | 400V 32A | ? | 2017 | CB | - | b1 | 20170418 | perssonm
10014 | 2291 | 1 | 814 | 7 | 814 | 6 | 0 | 47 | 47 | v |  | Sak | s1 | Sak | 35a | 943 | 44 | 474.09 | 943 | 44 | 474.09 |  | 3 | D lok post CA | 1 | 1 | 0 | 0 | D lok post | 400V 32A | ? | 2017 | CA | - | b1 | 20170418 | perssonm
10014 | 2292 | 1 | 814 | 7 | 814 | 6 | 0 | 111 | 111 | v |  | Sak | s1 | Sak | 35a | 943 | 44 | 538.09 | 943 | 44 | 538.09 |  | 3 | D lok post CD | 1 | 1 | 0 | 0 | D lok post | 400V 32A | ? | 2017 | CD | - | b1 | 20170418 | perssonm
10014 | 2293 | 1 | 814 | 1 | 814 | 9 | 0 | 8.952 | 8.952 | h |  | Sak | 21 | Sak | gr-02 | 943 | 44 | 698 | 943 | 44 | 698 | E | 1 | D lok post EA | 1 | 1 | 0 | 0 | D lok post | 400V 32A | ? | 2017 | EA | - | b4 | 20170418 | perssonm
10014 | 2294 | 1 | 820 | 4 | 820 | 49 | 0 | 77.4913 | 77.4913 | h |  | Rb | 36a | Rb | s3 | 943 | 99 | 820 | 943 | 99 | 820 |  | 4 | D lok post A1EA | 1 | 1 | 0 | 0 | D lok post | 400V 32A | ? | 2017 | A1EA | - | b1 | 20170418 | perssonm
10014 | 2295 | 1 | 820 | 4 | 820 | 49 | 0 | 133.4913 | 133.4913 | h |  | Rb | 36a | Rb | s3 | 943 | 99 | 876 | 943 | 99 | 876 |  | 4 | D lok post A1EB | 1 | 1 | 0 | 0 | D lok post | 400V 32A | ? | 2017 | A1EB | - | b1 | 20170418 | perssonm
10014 | 2296 | 1 | 820 | 4 | 820 | 49 | 0 | 173.4913 | 173.4913 | h |  | Rb | 36a | Rb | s3 | 943 | 99 | 916 | 943 | 99 | 916 |  | 4 | D lok post A1EC | 1 | 1 | 0 | 0 | D lok post | 400V 32A | ? | 2017 | A1EC | - | b1 | 20170418 | perssonm
10014 | 2297 | 1 | 926 | 30 | 926 | 71 | 0 | 109.478 | 109.478 | v |  | Em | 204 | Em | s204 | 822 | 295 | 562 | 822 | 295 | 562 |  | 19 | Övrig post BE | 1 | 1 | 0 | 0 | Övrig post | 400V 32A | - | 0 | BE | - | b1 | 20170207 | eksand01
10014 | 2298 | 1 | 829 | 7 | 829 | 8 | 0 | 149.2891 | 149.2891 | h |  | Hvp | 35b | Hvp | s35 | 822 | 263 | 253 | 822 | 263 | 253 |  | 3 | Övrig post C1AC | 1 | 1 | 0 | 0 | Övrig post | 400V 32A | - | 0 | C1AC | - | b1 | 20170207 | eksand01
10014 | 2299 | 1 | 829 | 7 | 829 | 8 | 0 | 204.2891 | 204.2891 | h |  | Hvp | 35b | Hvp | s35 | 822 | 263 | 308 | 822 | 263 | 308 |  | 3 | Övrig post C1AB | 1 | 1 | 0 | 0 | Övrig post | 400V 32A | - | 0 | C1AB | - | b1 | 20170207 | eksand01
10014 | 2300 | 1 | 824 | 13 | 824 | 12 | 0 | 50 | 50 | h |  | Spj | sb3 | Spj | 36b | 823 | 333 | 561.084 | 823 | 333 | 561.084 |  | 3 | Övrig post UC1 | 1 | 1 | 0 | 0 | Övrig post | 400V 32A | - | 0 | UC1 | - | b1 | 20170207 | eksand01
10014 | 2301 | 1 | 881 | 22 | 881 | 21 | 0 | 96 | 96 | v |  | Bor | s36b | Bor | 36b | 720 | 183 | 626.83 | 720 | 183 | 626.83 |  | bv-stick | Övrig post N2A4 | 1 | 1 | 0 | 0 | Övrig post | 400V 32A | - | 0 | N2A4 | - | b2 | 20170207 | eksand01
10014 | 2302 | 1 | 881 | 22 | 881 | 21 | 0 | 35 | 35 | v |  | Bor | s36b | Bor | 36b | 720 | 183 | 565.83 | 720 | 183 | 565.83 |  | bv-stick | Övrig post N2A5 | 1 | 1 | 0 | 0 | Övrig post | 400V 32A | - | 0 | N2A5 | - | b2 | 20170207 | eksand01
10014 | 2303 | 1 | 879 | 16 | 879 | 15 | 0 | 43 | 43 | h |  | Rym | s36b | Rym | 36b | 720 | 200 | 970 | 720 | 200 | 970 |  | bv-stick | Övrig post N2A4 | 1 | 1 | 0 | 0 | Övrig post | 400V 32A | - | 0 | N2A4 | - | b2 | 20170207 | eksand01
10014 | 2305 | 1 | 861 | 165 | 861 | 163 | 0 | 138.01 | 138.01 | h |  | Kas | s1003 | Kas | 1 | 001 | 164 | 782.01 | 001 | 164 | 782.01 |  | z1003 | Tågv.trf T3 | 1 | 1 | 0 | 0 | Tågv.trf | - | 500kVA | 2016 | T3 | ? | ej | 20170330 | perssonm
10014 | 2306 | 1 | 861 | 167 | 861 | 164 | 0 | 105.44 | 105.44 | h |  | Kas | f1001 | Kas | 2 | 001 | 164 | 730 | 001 | 164 | 730 |  | z1001 | Tåg v post T3-1 | 1 | 1 | 0 | 0 | Tåg v post | JACO-02 | - | 2016 | T3-1 | - | ej | 20170510 | perssonm
10014 | 2307 | 1 | 861 | 165 | 861 | 163 | 0 | 86.01 | 86.01 | v |  | Kas | s1003 | Kas | 1 | 001 | 164 | 730.01 | 001 | 164 | 730.01 |  | z1003 | Tåg v post T3-2 | 1 | 1 | 0 | 0 | Tåg v post | JACO-02 | - | 2016 | T3-2 | - | ej | 20170510 | perssonm
10014 | 2421 | 1 | 865 | 4 | 865 | 1 | 0 | 189.7454 | 189.7454 | v |  | Oh | 5 | Oh | 15 | 833 | 148 | 350 | 833 | 148 | 350 |  | 2 | Tågv.trf | 1 | 1 | 0 | 0 | Tågv.trf | ? | ? | 0 |  | ? | b2 | 20170530 | norjon03
10014 | 2422 | 1 | 865 | 1 | 865 | 31 | 0 | 51.1304 | 51.1304 | v |  | Oh | 15 | Oh | s12 | 833 | 148 | 450 | 833 | 148 | 450 |  | 2 | Tågv.trf | 1 | 1 | 0 | 0 | Tågv.trf | ? | ? | 0 |  | ? | b2 | 20170530 | norjon03
10014 | 2423 | 1 | 864 | 6 | 864 | 2 | 0 | 87.276 | 87.276 | h |  | Bg | 35b | Bg | 22 | 832 | 120 | 200 | 832 | 120 | 200 |  | 1 | Tågv.trf | 1 | 1 | 0 | 0 | Tågv.trf | ? | ? | 0 |  | ? | b2 | 20170530 | norjon03
10014 | 2424 | 1 | 864 | 12 | 864 | 6 | 0 | 29.805 | 29.805 | v |  | Bg | s1 | Bg | 35b | 832 | 120 | 10 | 832 | 120 | 10 |  | bvstick | Tågv.trf | 1 | 1 | 0 | 0 | Tågv.trf | ? | ? | 0 |  | ? | b1 | 20170615 | norjon03
10014 | 2459 | 1 | 882 | 57 | 882 | 135 | 0 | 28.87 | 28.87 | h |  | V | 63b | V | 115 | 720 | 171 | 802 | 720 | 171 | 802 |  | 7 | D lok post | 1 | 1 | 0 | 0 | D lok post | 400V 63A | ? | 2017 |  | ? | b1 | 20170628 | norjon03
10014 | 2463 | 1 | 861 | 106 | 861 | 109 | 0 | 49.94 | 49.94 | v |  | Kas | s55 | Kas | 52 | 827 | 164 | 630.005 | 827 | 164 | 630.005 |  | 315 | D lok post UC1 | 1 | 1 | 0 | 0 | D lok post | 400V 32A | ? | 2017 | UC1 | ? | b1 | 20170907 | perssonmat
10014 | 2464 | 1 | 861 | 106 | 861 | 109 | 0 | 99.94 | 99.94 | v |  | Kas | s55 | Kas | 52 | 827 | 164 | 680.005 | 827 | 164 | 680.005 |  | 315 | D lok post UC2 | 1 | 1 | 0 | 0 | D lok post | 400V 32A | ? | 2017 | UC2 | ? | b1 | 20170907 | perssonmat
10014 | 2465 | 1 | 861 | 115 | 861 | 112 | 0 | 51.97 | 51.97 | v |  | Kas | sb318 | Kas | 51 | 827 | 164 | 680.265 | 827 | 164 | 680.265 |  | 318 | D lok post UC3 | 1 | 1 | 0 | 0 | D lok post | 400V 32A | ? | 2017 | UC3 | ? | b1 | 20170907 | perssonmat
10014 | 2466 | 1 | 861 | 116 | 861 | 112 | 0 | 83.11 | 83.11 | h |  | Kas | sf51a | Kas | 51 | 827 | 164 | 680.005 | 827 | 164 | 680.005 |  | 319 | D lok post UC4 | 1 | 1 | 0 | 0 | D lok post | 400V 32A | ? | 2017 | UC4 | ? | b1 | 20170907 | perssonmat

## Rapportdefinition
ANDA - Tåg- och lokvärmeanläggning testdata för Eurostep
OBJEKTTYPSDATA | RAPPORTKOLUMNER |  | (sökvillkor)
Tåg och lokvärmeanläggning | Modell
Tåg och lokvärmeanläggning | Värmepost Typ
Tåg och lokvärmeanläggning | Transformator Typ
Tåg och lokvärmeanläggning | Installationsår
Tåg och lokvärmeanläggning | Beteckning
Tåg och lokvärmeanläggning | Transformatorbrytare
Tåg och lokvärmeanläggning | Besiktningsklass
Tåg och lokvärmeanläggning | Senast ändrad
Tåg och lokvärmeanläggning | Senast ändrad av
Tåg och lokvärmeanläggning | Notering
INDELNINGAR SÖKOMRÅDE |  | Kmfr | Kmti
Region | Syd | 0 | 9999
KÖRDATUM | 2017-09-14 16:36